## Legenda
Základní číselník kategorií zdravotnické techniky
Základní číselník kategorií ZT je zpracován na základě metodického materiálu (Metodika kategorizace ZT: http://www.uzis.cz/system/files/u44/Metodika_ZT.pdf). V rámci popisu konceptuálního datového modelu pro kategorizaci ZT je odkazováno na GMDN a normu ČSN EN ISO 15225:2010 Nomenclature — Specification for a nomenclature system for medical devices for the purpose of regulatory data exchange (Nomenklatura – Specifikace systému nomenklatury zdravotnických prostředků pro účely výměny správních dat). Tato norma popisuje kritéria vhodná pro celý rozsah systému managementu kvality a struktury dat nomenklatury ZP.
Verze | 2018-02-01 | Datum | 2018-04-16
Zpracoval | Jméno: | Ing. Kristýna Matušková
| Oddělení: | Klinických klasifikací DRG ÚZIS ČR
Struktura číselníku ZT
Detailní popis struktury datového modelu kategorizačního stromu je blíže specifikován v Metodice Kategorizace ZT (verze 1.02), přičemž současná plná verze číselníku (číselník kategorií a cenových hladin ZT) využívá k popisu uvedených položek ZT povinných 12 atributů. Zbylých 8 atributů, pro verzi 1.2 číselníku nepovinných, bude dle odkazu na metodický materiál kategorizace, v rámci kultivace číselníku, doplňováno v následujících verzích.
Význam povinně užívaných atributů základního číselníku kategorií zdravotnické techniky (verze 1.2)
ID | Identifikační kód položky v závislosti na datu vložení.
Kód | Numerická, případně alfanumerická sekvence s obsahovou identifikací konkrétní položky. Kód je vždy opatřen počátečním znakem oddílu ZT (D - diagnostické, T - Terapeutické, P - pomocné, O - Ostatní), poslední sekvence dvou znaků určuje rozlišení dané skupiny ZT do příslušné hladiny.
Název | Označení jednoznačně definující konkrétní generickou skupinu ZT.

## Kat_strom
ID | Kód | Název
1 | D | Diagnostické
2 | D.1. | Zobrazovací přístroje
3 | D.1.1. | Rentgenové přístroje
4 | D.1.1.1. | Rentgenové přístroje skiagrafické
1193 | D.1.1.1.1. | Rentgenové přístroje skiagrafické mobilní
5 | D.1.1.1.1.H1. | Mobilní skiagrafický rentgenový přístroj
6 | D.1.1.1.1.H2. | Mobilní skiagrafický rentgenový přístroj
7 | D.1.1.1.1.H3. | Mobilní skiagrafický rentgenový přístroj
1202 | D.1.1.1.2. | Rentgenové přístroje skiagrafické stacionární
8 | D.1.1.1.2.H1. | Stacionární skiagrafický rentgenový přístroj
9 | D.1.1.1.2.H2. | Stacionární skiagrafický rentgenový přístroj
10 | D.1.1.1.2.H3. | Stacionární skiagrafický rentgenový přístroj
11 | D.1.1.2. | Rentgenové přístroje skiaskopicko-skiagrafické, skiaskopické, sklopné stěny
1194 | D.1.1.2.1. | Rentgenové přístroje skiaskopicko-skiagrafické
12 | D.1.1.2.1.H3. | Skiaskopicko-skiagrafické mobilní rentgenové zařízení s 3D zobrazením
1203 | D.1.1.2.2. | Rentgenové přístroje skiaskopické
13 | D.1.1.2.2.H1. | Mobilní C-rameno skiaskopického rentgenového přístroje
14 | D.1.1.2.2.H2. | Mobilní C-rameno skiaskopického rentgenového přístroje
15 | D.1.1.2.2.H3. | Mobilní C-rameno skiaskopického rentgenového přístroje
1195 | D.1.1.2.3. | Sklopné stěny
1196 | D.1.1.2.3.1. | Sklopné stěny rentgenového skiaskopického přístroje
16 | D.1.1.2.3.1.H1. | Stacionární sklopná stěna skiaskopického rentgenového přístroje
17 | D.1.1.2.3.1.H2. | Stacionární sklopná stěna skiaskopického rentgenového přístroje
18 | D.1.1.2.3.1.H3. | Stacionární sklopná stěna skiaskopického rentgenového přístroje
1197 | D.1.1.2.3.2. | Stacionární sklopné stěny rentgenového skiaskopicko-skiagrafického přístroje
19 | D.1.1.3. | Rentgenové přístroje angiografické
1198 | D.1.1.3.1. | Rentgenové přístroje angiografické jednoprojekční
20 | D.1.1.3.1.H2. | Jednoprojekční angiografický rentgenový přístroj
21 | D.1.1.3.1.H3. | Jednoprojekční angiografický rentgenový přístroj
1199 | D.1.1.3.2. | Rentgenové přístroje angiografické dvouprojekční
22 | D.1.1.3.2.H3. | Dvouprojekční angiografický rentgenový přístroj
23 | D.1.1.4. | Výpočetní tomografy
24 | D.1.1.4.1. | Výpočetní tomograf s jedním zářičem
25 | D.1.1.4.1.H1. | Výpočetní tomograf s jedním zářičem
26 | D.1.1.4.1.H2. | Výpočetní tomograf s jedním zářičem
27 | D.1.1.4.1.H3. | Výpočetní tomograf s jedním zářičem
1189 | D.1.1.4.2. | Výpočetní tomograf se dvěma zářiči
28 | D.1.1.4.2.H3. | Spektrální tomografiký přístroj (spektrální CT přístroj)
29 | D.1.1.4.3. | Výpočetní tomograf mobilní
1190 | D.1.1.4.3.H1. | Přístroj výpočetní tomografie mobilní
1200 | D.1.1.5. | Rentgenové přístroje mamografické
31 | D.1.1.5.H1. | Rentgenový přístroj mamografický
32 | D.1.1.5.H2. | Rentgenový přístroj mamografický
33 | D.1.1.5.H3. | Rentgenový přístroj mamografický
34 | D.1.1.6. | Rentgenové přístroje pro kostní denzitometrii
35 | D.1.1.6.H1. | Rentgenový denzitometr
36 | D.1.1.6.H2. | Rentgenový denzitometr
37 | D.1.1.7. | Rentgenové přístroje zubní
1201 | D.1.1.7.1. | Rentgenové přístroje zubní intraorální
38 | D.1.1.7.1.H1. | Rentgenový zobrazovací přístroj zubní intraorální
1203 | D.1.1.7.2. | Rentgenové přístroje zubní panoramatické
39 | D.1.1.7.2.H1. | Rentgenový zobrazovací přístroj zubní intraorální panoramatický
40 | D.1.1.7.2.H2. | Rentgenový zobrazovací přístroj zubní intraorální panoramatický
1204 | D.1.1.7.3. | Rentgenový přístroj zubní 3D (Cone Beam CT - 3D)
41 | D.1.1.7.3.H3. | Cone Beam výpočetní tomograf
42 | D.1.1.8. | Pomocné přístroje a zařízení
1205 | D.1.1.8.1. | Obrazové archivační a komunikační systémy (systémy pro obrazové archivace)
1206 | D.1.1.8.2. | Zařízení pro čtení CR kazet
44 | D.1.1.8.2.H1. | Digitální rentgenová čtečka
45 | D.1.1.8.2.H2. | Digitální rentgenová čtečka
1207 | D.1.1.8.3. | Detektory
46 | D.1.1.8.3.H1. | Samostatný detektor pro digitální radiografii
47 | D.1.1.8.3.H2. | Samostatný detektor pro digitální radiografii
48 | D.1.1.8.3.H3. | Samostatný detektor pro digitální radiografii
49 | D.1.2. | Magneticko-rezonanční zobrazovací systémy
50 | D.1.2.1. | Magnetická rezonance
51 | D.1.2.1.H1. | Magneticko rezonanční systém standardní max 1,5 T
52 | D.1.2.1.H2. | Magneticko rezonanční systém komplexní max 3,0 T
53 | D.1.2.1.H3. | Magneticko rezonanční systém specializovaný
54 | D.1.3. | Ultrazvukové měřící/zobrazovací systémy
55 | D.1.3.1. | Ultrazvukové přístroje
56 | D.1.3.1.H1. | Ultrazvukový přístroj
57 | D.1.3.1.H2. | Ultrazvukový přístroj
58 | D.1.3.1.H3. | Ultrazvukový přístroj
1191 | D.1.3.2. | Ultrazvukové sondy
59 | D.1.3.2.H1. | Ultrazvukové sondy povrchové základní
60 | D.1.3.2.H2. | Ultrazvukové sondy povrchové specializované
61 | D.1.3.2.H3. | Ultrazvukové sondy pro endoskopické a peroperační vyšetřování
62 | D.1.4. | Přístroje pro nukleární medicínu
63 | D.1.4.1. | Zobrazovací systémy
1208 | D.1.4.1.1. | Kamery
64 | D.1.4.1.1.H1. | Kamera scintilační planární
65 | D.1.4.1.1.H2. | SPECT - Kamera scintilační pro jednofotonovou emisní výpočetní tomografii
66 | D.1.4.1.1.H3. | Specializovaná gamakamera
1209 | D.1.4.1.2. | Přístroje pro hybridní zobrazení PET/CT
67 | D.1.4.1.2.H3. | PET/CT - Zobrazovací přístroj pro diagnostickou zobrazovací metodu spojující vyšetření pozitronovou emisní tomografií kombinovanou s výpočetní tomografií
1210 | D.1.4.1.3. | Přístroje pro hybridní zobrazení PET/MR
68 | D.1.4.1.3.H3. | PET/MR - Zobrazovací přístroj pro diagnostickou zobrazovací metodu spojující vyšetření pozitronovou emisní tomografií kombinovanou se zobrazením tkání lidského těla magnetickou rezonancí
1211 | D.1.4.1.4. | Přístroje pro hybridní zobrazení SPECT/CT
69 | D.1.4.1.4.H3. | SPECT/CT - Zobrazovací přístroj pro diagnostickou zobrazovací metodu spojující vyšetření jednofotonovou emisní tomografií kombinovanou s výpočetní tomografií
1212 | D.1.4.1.5. | Přístroje pro hybridní zobrazení SPECT/MR
1169 | D.1.4.2. | Nezobrazovací systémy a radiační ochrana
1170 | D.1.4.2.1. | Měřiče aplikované radioaktivity
1213 | D.1.4.2.2. | Sondy
1171 | D.1.4.2.2.1. | Studnové scintilační sondy
1172 | D.1.4.2.2.2. | Gama sondy pro radionavigovanou chirurgii
1174 | D.1.4.2.3. | Přístroje pro zajištění radiační ochrany - centrální monitorovací systém
1178 | D.1.4.3. | Kontrolní zářiče
1179 | D.1.4.3.1. | Kontrolní zářiče pro zajištění jakosti zobrazovacích metod
1180 | D.1.4.3.2. | Kontrolní zářiče pro zajištění jakosti nezobrazovacích metod
1181 | D.1.4.4. | Pomocné přístroje a zařízení radiofarmaceutické laboratoře
1187 | D.1.4.4.1. | Aplikátory radiofarmak
1188 | D.1.4.4.2. | Syntetizátory a kazety pro přípravu pozitronových radiofarmak
73 | D.1.5. | Ostatní zobrazovací přístroje
74 | D.1.5.1. | Termografie
75 | D.1.5.1.H2. | Termografický zobrazovací přístroj
76 | D.1.5.1.H3. | Termografický zobrazovací přístroj
77 | D.2. | Přístroje pro neinvazivní vyšetření fyziologických funkcí
78 | D.2.1. | Kardiovaskulární přístroje pro neinvazivní vyšetření fyziologických funkcí
1215 | D.2.1.1 | Elektrokardiograf
79 | D.2.1.1.H1. | Elektrokardiograf vč. systémů odvozených
80 | D.2.1.1.H2. | Elektrokardiograf vč. systémů odvozených
81 | D.2.1.1.H3. | Elektrokardiograf vč. systémů odvozených
1216 | D.2.1.2. | Elektrokardiografické záznamníky
82 | D.2.1.2.H1. | Záznamník elektrokardiografický dlouhodobý s analýzou (Holter)
83 | D.2.1.2.H2. | Záznamník elektrokardiografický dlouhodobý s analýzou (Holter)
1217 | D.2.1.3. | Holtery krevního tlaku
84 | D.2.1.3.H1. | Záznam.krev.tl. dlouhodobý s analýzou
1218 | D.2.1.4. | Ergometry
1219 | D.2.1.4.1. | Ergometr chodníkový
85 | D.2.1.4.1.H1. | Ergometr chodníkový
1220 | D.2.1.4.2. | Ergometr bicyklový
1221 | D.2.1.4.2.H1. | Ergometr bicyklový
1222 | D.2.1.5. | Pracovní diagnostické stanice
86 | D.2.1.5.H? | Pracovní diagnostická stanice pro zpracování a analýzu dat
1223 | D.2.1.6. | Přístroje pro měření krevního tlaku
87 | D.2.1.6.H1. | Měřič krevních tlaků neinvazivní
1224 | D.2.1.7. | Oxymetry
1225 | D.2.1.7.1. | Oxymetry pulzní
88 | D.2.1.7.1.H1. | Oxymetr pulzní
1226 | D.2.1.8. | Oxymetr cerebrální, somatický
89 | D.2.1.8.1.H1. | Oxymetr cerebrální a somatický
1227 | D.2.1.9. | Indikátory toku krve
90 | D.2.1.9.H1. | Indikátor průtoku Dopplerovský
1228 | D.2.1.10. | Pletysmografy
91 | D.2.1.10.H1. | Pletysmograf
92 | D.2.1.10.H2. | Pletysmograf
93 | D.2.2. | Respirační přístroje pro neinvazivní vyšetření fyziologických funkcí
1229 | D.2.2.1. | Přístroje pro spirometrii
1230 | D.2.2.1.1. | Spirometrický přístroj se záznamem
94 | D.2.2.1.1.H1. | Spirometrický přístroj se záznamem
1231 | D.2.2.1.2. | Kapnometry
95 | D.2.2.1.2.H1. | Kapnometr
1232 | D.2.2.1.3. | Analyzátory
96 | D.2.2.1.3.H1. | Analyzátor dechový
97 | D.2.2.1.3.H2. | Analyzátor dechový
1233 | D.2.2.1.4. | Přístroje k funkčnímu vyšetření plic
98 | D.2.2.1.4.H1. | Přístroj pro měření plicních funkcí metodou impulsní oscilometrie
1234 | D.2.2.1.5. | Přístroje k diagnostice syndromu spánkové apnoe
99 | D.2.2.1.5.H1. | Polysomnografický přístroj
1235 | D.2.2.1.6. | Pneumotachografy
100 | D.2.2.1.6.H1. | Pneumotachograf
101 | D.2.3. | Ostatní přístroje pro neinvazivní vyšetření fyziologických funkcí
1236 | D.2.3.1. | Eletromyografy
102 | D.2.3.1.H1. | Elektromyograf /evokované potenciály
103 | D.2.3.1.H2. | Elektromyograf /evokované potenciály
104 | D.2.3.1.H3. | Elektromyograf /evokované potenciály
1237 | D.2.3.2. | Elektroretinografy
105 | D.2.3.2.H1. | Elektroretinograf
1238 | D.2.3.3. | Elektronystagmografy
106 | D.2.3.3.H1. | Elektronystagmograf
107 | D.2.3.3.H2. | Elektronystagmograf
108 | D.2.3.3.H3. | Elektronystagmograf
1239 | D.2.3.4. | Kardiotokogramy
109 | D.2.3.4.H1. | Indikátor průtoku/ ozev plodu Dopplerovský
1240 | D.2.3.5. | Stimulátory
110 | D.2.3.5.1. | Stimulátory magnetické
111 | D.2.4. | Malé vyšetřovací přístroje
1241 | D.2.4.1 | Teploměry
112 | D.2.4.1.H1. | Teploměr
1242 | D.2.4.2. | Přístroje k poslechu pacienta
113 | D.2.4.2.H1. | Fonendoskop
1243 | D.2.4.3. | Přístroje pro vyšetření ucha
114 | D.2.4.3.H1. | Otoskop
1244 | D.2.4.4. | Přístroje pro vyšetření kůže
115 | D.2.4.4.H1. | Dermatoskop
116 | D.2.4.5. | Malé ostatní přístroje pro neinvazivní vyšetření fyziologických funkcí
1245 | D.2.4.6. | Tonometry
117 | D.2.4.6.H1. | Tonometr krevní
118 | D.3. | Přístoje pro endoskopii minimálně invazivní
119 | D.3.1. | Přístroje pro endoskopii minimálně invazivní gastrointestinálního traktu
1246 | D.3.1.1. | Esofago-gastro-duodenoskopy
120 | D.3.1.1.H1. | Esofago-gastro-duodenoskop, fibroskop
121 | D.3.1.1.H2. | Esofago-gastro-duodenoskop, videofibroskop
1247 | D.3.1.2. | Esofagoskopy
122 | D.3.1.2.H1. | Esofagoskop rigidní
1248 | D.3.1.3. | Kolonoskopy
123 | D.3.1.3.H1. | Kolonoskop/sigmoideoskop, fibroskop
124 | D.3.1.3.H2. | Kolonoskop/sigmoideoskop, videofibroskop
1249 | D.3.1.4. | Cholangioskopy, pankreatoskopy
125 | D.3.1.4.H1. | Cholangio-pankreatoskop, fibroskop
126 | D.3.1.4.H2. | Cholangio-pankreatoskop, videofibroskop
1250 | D.3.1.5. | Ultrazvukové endoskopy
127 | D.3.1.5.H2. | Ultrazvukový video fibroskop
1251 | D.3.1.6. | Rektoskopy
128 | D.3.1.6.H1. | Rektoskop rigidní
129 | D.3.2. | Přístroje pro endoskopii minimálně invazivní respiračního traktu
1252 | D.3.2.1. | Fibroskopy
130 | D.3.2.1.H2. | Fibroskop
1253 | D.3.2.2. | Rhinoskopy
131 | D.3.2.2.H1. | Rhinoskop - rigidní
1254 | D.3.2.3. | Bronchoskopy
1255 | D.3.2.3.1. | Bronchoskopy flexibilní
132 | D.3.2.3.1.H1. | Bronchoskop - fibroskop
133 | D.3.2.3.1.H2. | Bronchoskop – videofibroskop
1256 | D.3.2.3.2. | Bronchoskopy rigidní
134 | D.3.2.3.2.H1. | Bronchoskop rigidní
1257 | D.3.2.3.3. | Bronchoskopy ultrazvukové
135 | D.3.2.3.3.H3. | Bronchoskop ultrazvukový (endobronchiální ultrazvuk)
1258 | D.3.2.3.4. | Bronchoskopy autofluorescenční
136 | D.3.2.3.4.H3. | Bronchoskop autofluorescenční
1259 | D.3.2.4. | Laryngoskopy
137 | D.3.2.4.H1. | Laryngo-faryngoskop
1260 | D.3.2.5. | Epifaryngoskopy
138 | D.3.2.5.H1. | Epifaryngoskop – fibroskop
139 | D.3.3. | Přístroje pro endoskopii minimálně invazivní močového traktu
1261 | D.3.3.1. | Cystoskopy
140 | D.3.3.1.H1. | Cystoskop
141 | D.3.3.1.H2. | Cystoskop
1262 | D.3.3.2. | Ureteroskopy
142 | D.3.3.2.H1. | Ureteroskop
143 | D.3.3.2.H2. | Ureteroskop
1263 | D.3.3.3. | Nefroskopy
144 | D.3.3.3.H1. | Nefroskop
145 | D.3.3.3.H2. | Nefroskop
1264 | D.3.3.4. | Resektoskopy
146 | D.3.3.4.H1. | Resektoskop
1265 | D.3.3.5. | Ureterorenoskopy
147 | D.3.3.5.H1. | Ureterorenoskop
148 | D.3.3.5.H2. | Ureterorenoskop
149 | D.3.4. | Přístroje pro endoskopii minimálně invazivní ženského reprodukčního systému
1266 | D.3.4.1. | Kolposkopy
150 | D.3.4.1.H1. | Kolposkop
151 | D.3.4.1.H2. | Kolposkop
1267 | D.3.4.2. | Hysteroskopy
152 | D.3.4.2.H1. | Hysteroskop
1268 | D.3.4.3. | Falloskopy
153 | D.3.4.3.H1. | Falloskop (pro vyšetřování vejcovodů)
154 | D.3.5. | Přístroje pro endoskopii minimálně invazivní uzavřených dutin (incizí) a vnitřku kloubu
1269 | D.3.5.1. | Laparoskopy
155 | D.3.5.1.H1. | Laparoskop (viz též odd. T)
156 | D.3.5.1.H2. | Laparoskop (viz též odd. T)
1270 | D.3.5.2. | Artroskopy
157 | D.3.5.2.H1. | Artroskop
158 | D.3.5.2.H2. | Artroskop
159 | D.3.6. | Přístroje pro endoskopii minimálně invazivní hrudníku
1271 | D.3.6.1. | Thorakoskopy
160 | D.3.6.1.H1. | Thorakoskop přímý/video
161 | D.3.6.1.H2. | Thorakoskop přímý/video
1272 | D.3.6.2. | Mediastinoskopy
162 | D.3.6.2.H1. | Mediastinoskop přímý/video
163 | D.3.6.2.H2. | Mediastinoskop přímý/video
164 | D.3.7. | Přístroje pro endoskopii minimálně invazivní v těhotenství
1273 | D.3.7.1. | Amnioskopy
165 | D.3.7.1.H1. | Amnioskop, fetoskop
166 | D.3.8. | Ostatní endoskopy
167 | D.3.9. | Pomocné přístroje pro endoskopii minimálně invazivní
1274 | D.3.9.1. | Endoskopické sestavy
168 | D.3.9.1.H1. | Endoskopická/laparoskopická sestava
1275 | D.3.9.2. | Endoskopické myčky
169 | D.3.9.2.H1. | Myčka endoskopů
170 | D.3.9.2.H2. | Myčka endoskopů
171 | D.3.9.2.H3. | Myčka endoskopů
1276 | D.3.9.3. | Endoskopické desinfekční vany
172 | D.3.9.3.H1. | Desinfekční vana pro endoskopy
173 | D.4. | Přístroje pro monitorování vitálních funkcí
174 | D.4.1. | Monitory vitálních funkcí
1277 | D.4.1.1. | Monitory vitálních funkcí kompaktní, neinvazivní měření
175 | D.4.1.1.H1. | Monitor vit. funkcí kompaktní, neinvazivní
1278 | D.4.1.2. | Monitor vit. fcí kompaktní, neinvazivní a invazivní měření
176 | D.4.1.2.H2. | Monitor vit. fcí kompaktní, neinvazivní a invazivní
1279 | D.4.1.3. | Monitory vitálních funkcí komplexní modulární
177 | D.4.1.3.H1. | Monitor vit. fcí komplexní modulární (multiparametr.)
1280 | D.4.1.4. | Monitory fetální
178 | D.4.1.4.H1. | Monitor fetální (kardiotokograf)
179 | D.4.1.4.H2. | Monitor fetální (kardiotokograf)
1281 | D.4.1.5. | Monitory elektroencefalografický
180 | D.4.1.5.H1. | Monitor elektroencefalografický
181 | D.4.1.5.H2. | Monitor elektroencefalografický
182 | D.4.1.5.H3. | Monitor elektroencefalografický
1282 | D.4.1.6. | Monitory telemetrické
183 | D.4.1.6.H1. | Monitor telemetrický
1283 | D.4.1.7. | Telemetrické vysílací moduly
184 | D.4.1.7. | Telemetrický vysílač
1284 | D.4.1.8. | Přijímací cenrály
185 | D.4.1.8.H1. | Přijímací centrála
1285 | D.4.1.9. | Monitory acidobazické rovnováhy
186 | D.4.1.9.H1. | Monitor pH
187 | D.4.2. | Monitorovací centrály
188 | D.4.2.H1. | Monitorovací centrála
189 | D.4.3. | Příslušenství (monitorování vitálních funkcí)
1286 | D.4.3.1. | Čidla tlaková
190 | D.4.3.1.H1. | Čidlo tlakové
1287 | D.4.3.2. | Čidla saturační
191 | D.4.3.2.H1. | Čidlo saturační
1288 | D.4.3.3. | Čidla teplotní
192 | D.4.3.3.H1. | Čidlo teplotní
1289 | D.4.3.4. | Snímače kapnometrické
193 | D.4.3.4.H1. | Snímač kapnometrický
1290 | D.4.3.5. | Snímače termodiluční
194 | D.4.3.5.H1. | Snímač termodiluční
1291 | D.4.3.6. | Snímače ostatní
195 | D.4.3.6.H1. | Snímač ostatní
196 | D.4.3.6.H3. | Snímač ostatní
197 | D.5. | Laboratorní přístroje
198 | D.5.1. | Laboratorní přístroje - patologie (histopatologie, cytopatologie)
1292 | D.5.1.1. | Automaty
199 | D.5.1.1.H1. | Automat barvicí
200 | D.5.1.1.H2. | Automat barvicí
1293 | D.5.1.2. | Automaty montovací
211 | D.5.1.2.H1. | Automat montovací
201 | D.5.1.3. | Mikrotomy
1294 | D.5.1.3.1. | Mikrotomy rotační
202 | D.5.1.3.1.H1. | Mikrotom rotační
1295 | D.5.1.3.2. | Mikrotomy sáňkové
203 | D.5.1.3.2.H1. | Mikrotom sáňkový
1296 | D.5.1.3.3. | Ultramikrotomy
204 | D.5.1.3.3.H1. | Ultramikrotom
1297 | D.5.1.4. | Vibratomy
205 | D.5.1.4.H1. | Vibratom
1298 | D.5.1.5. | Kryostaty
206 | D.5.1.5.H1. | Kryostat
207 | D.5.1.5.H2. | Kryostat
1299 | D.5.1.6. | Tkáňové procesory
208 | D.5.1.6.H? | Procesor tkáňový
1300 | D.5.1.7. | Parafinové zalévací linky
209 | D.5.1.7.H1. | Přístroj parafinový zalévací
1301 | D.5.1.8. | Imunostainery
210 | D.5.1.8.H2. | Imunostainer
1302 | D.5.1.9. | Přístroj dekalcifikační
212 | D.5.1.9.H1. | Dekalcifikátor
1303 | D.5.1.10. | Stoly přikrajovací
213 | D.5.1.10.H1. | Stůl přikrajovací s odsáváním (disgestoří)
214 | D.5.1.11. | Lamače skla
215 | D.5.1.10. | Analyzátory genetické
216 | D.5.1.11. | Mikrodisektory laserové
1304 | D.5.1.12. | Tiskárny
1305 | D.5.1.12.1. | Tiskárny na potisk histologických skel
217 | D.5.1.12.1.H1. | Tiskárna na potisk histologických skel
1306 | D.5.1.12.2. | Tiskárny na potisk histologických kazet
218 | D.5.1.12.2.H1. | Tiskárna na potisk histologických kazet
219 | D.5.1.12.2.H2. | Tiskárna na potisk histologických kazet
1307 | D.5.1.13. | Pily
220 | D.5.1.13.H1. | Pila vibrační
221 | D.5.1.13.H2. | Pila vibrační
1308 | D.5.1.14. | Desky
1309 | D.5.1.14.1. | Desky chladící
222 | D.5.1.14.1.H1. | Deska chladící
1310 | D.5.1.14.2. | Desky topné
223 | D.5.1.14.2.H1. | Deska topná
224 | D.5.1.14.2.H2. | Deska topná
225 | D.5.2. | Laboratorní přístroje - Klinická mikrobiologie
1311 | D.5.2.1. | Analyzátory
226 | D.5.2.1.1. | Analyzátory automatické mikrobiologické
1312 | D.5.2.1.2. | Analyzátory serologické
227 | D.5.2.1.2.H1. | Analyzátor serologický
1313 | D.5.2.1.3. | Analyzátory chemiluminiscenční
228 | D.5.2.1.3.H1. | Analyzátor chemiluminiscenční
1314 | D.5.2.2. | Luminometry
229 | D.5.2.2.H1. | Luminometr
230 | D.5.2.2.H2. | Luminometr
231 | D.5.2.2.H3. | Luminometr
232 | D.5.2.3. | Densilametry
1315 | D.5.2.4. | Anaerostat
233 | D.5.2.4.H1. | Anaerostat
1316 | D.5.2.5. | Hemokultivační systémy
234 | D.5.2.5.H1. | Systém hemokultivační
1317 | D.5.2.6. | Aeroskopy
235 | D.5.2.6.H1. | Aeroskop
236 | D.5.3. | Laboratorní přístroje - Klinická biochemie a imunologie
237 | D.5.3.1. | Analyzátory
1318 | D.5.3.1.1. | Analyzátory modulární
238 | D.5.3.1.1.H1. | Analyzátor universální modulární
239 | D.5.3.1.1.H2. | Analyzátor universální modulární
240 | D.5.3.1.1.H3. | Analyzátor universální modulární
1319 | D.5.3.1.2. | Analyzátor biochemický
247 | D.5.3.1.2.H1. | Analyzátor biochemický samostatný
248 | D.5.3.1.2.H2. | Analyzátor biochemický samostatný
1320 | D.5.3.1.2.H3. | Analyzátor biochemický samostatný
1321 | D.5.3.1.3. | Analyzátory biochemické samostatné - point-of-care testing
1322 | D.5.3.1.3.H1. | Analyzátory - point-of-care testing
1323 | D.5.3.1.3.H2. | Analyzátory - point-of-care testing
1324 | D.5.3.1.3.H3. | Analyzátory - point-of-care testing
1325 | D.5.3.1.4. | Analyzátor imunochemické
1326 | D.5.3.1.4.H1. | Analyzátor imunochemický (většinově zahrnuje i analyzátory z bodů D.5.3.24, D.5.3.25, kdy analyzátory různých výrobců mohou používat různé způsoby značení protilátek pro stanovení stejných látek)
1327 | D.5.3.1.4.H2. | Analyzátor imunochemický (většinově zahrnuje i analyzátory z bodů D.5.3.24, D.5.3.25, kdy analyzátory různých výrobců mohou používat různé způsoby značení protilátek pro stanovení stejných látek)
1328 | D.5.3.1.4.H3. | Analyzátor imunochemický (většinově zahrnuje i analyzátory z bodů D.5.3.24, D.5.3.25, kdy analyzátory různých výrobců mohou používat různé způsoby značení protilátek pro stanovení stejných látek)
1329 | D.5.3.1.5. | Iontově selektivní elektrody
263 | D.5.3.1.5.H1. | Iontově selektivní elektrody - analyzátor
264 | D.5.3.1.5.H2. | Iontově selektivní elektrody - analyzátor
265 | D.5.3.1.5.H3. | Iontově selektivní elektrody - analyzátor
1330 | D.5.3.1.6. | Analyzátory imunologické
266 | D.5.3.1.6.H1. | Analyzátor imunologický pro imunosorbční rozbor metodou enzymatické vazby
267 | D.5.3.1.6.H2. | Analyzátor imunologický pro imunosorbční rozbor metodou enzymatické vazby
1331 | D.5.3.1.7. | Analyzátory krevních plynů a acidobazické rovnováhy
271 | D.5.3.7.H1. | Analyzátor krevních plynů a acidobazické rovnováhy
272 | D.5.3.7.H2. | Analyzátor krevních plynů a acidobazické rovnováhy
1332 | D.5.3.1.8. | Analyzátory močového sedimentu
273 | D.5.3.1.8.H1. | Analyzátor močového sedimentu
274 | D.5.3.1.8.H2. | Analyzátor močového sedimentu
275 | D.5.3.1.8.H3. | Analyzátor močového sedimentu
318 | D.5.3.1.9. | Analyzátor pro radioimmunoassay
319 | D.5.3.1.9.H1. | Analyzátor pro radioimmunoassay (RIA/IRMA)
1333 | D.5.3.1.10. | Analyzátory pro fluoroimmunoassay
321 | D.5.3.1.10.H1. | Analyzátor pro fluoroimmunoassay
322 | D.5.3.1.10.H2. | Analyzátor pro fluoroimmunoassay
323 | D.5.3.1.10.H3. | Analyzátor pro fluoroimmunoassay
324 | D.5.3.1.11. | Analyzátory chemiluminiscenční
325 | D.5.3.1.12. | Analyzátory ostatní
1334 | D.5.3.2. | Linky analytické
1335 | D.5.3.2.1. | Linka perianalytická součást přístroje
1336 | D.5.3.2.1.H1. | Linka perianalytická (pre-, postanalytická)
1337 | D.5.3.2.1.H2. | Linka perianalytická (pre-, postanalytická)
1338 | D.5.3.2.2. | Linka preanalytická samostatné
1339 | D.5.3.2.2.H1. | Linka preanalytická
1340 | D.5.3.2.2.H2. | Linka preanalytická
1341 | D.5.3.2.2.H3. | Linka preanalytická
1342 | D.5.3.3. | Moduly
1343 | D.5.3.3.1. | Moduly biochemické
242 | D.5.3.3.1.H? | Modul biochemický
1344 | D.5.3.3.2. | Moduly imunologické
243 | D.5.3.3.2.H? | Modul imunologický
1345 | D.5.3.3.3. | Iontově selektivní elektrody
244 | D.5.3.3.3.H1. | Iontově selektivní elektrody - modul
245 | D.5.3.3.3.H2. | Iontově selektivní elektrody - modul
246 | D.5.3.3.3.H3. | Iontově selektivní elektrody - modul
1346 | D.5.3.4. | Cytometry
268 | D.5.3.4.H1. | Cytometr průtokový
269 | D.5.3.4.H2. | Cytometr průtokový
270 | D.5.3.4.H3. | Cytometr průtokový
1347 | D.5.3.5. | Osmometry
276 | D.5.3.5.H1. | Osmometr
277 | D.5.3.5.H2. | Osmometr
278 | D.5.3.6. | Chromatografy
1348 | D.5.3.6.1. | Chromatografy plynové
279 | D.5.3.6.1.H1. | Chromatograf plynový
1349 | D.5.3.6.2. | Chromatografy kapalinové
280 | D.5.3.6.2.H1. | Chromatograf kapalinový
281 | D.5.3.6.2.H2. | Chromatograf kapalinový
282 | D.5.3.6.2.H3. | Chromatograf kapalinový
283 | D.5.3.6.3. | Chromatograf nanoLC
1350 | D.5.3.6.4. | Chromatograf iontový
284 | D.5.3.6.4.H1. | Chromatograf iontový
1351 | D.5.3.7. | Spektrometry
285 | D.5.3.7.1. | Spektrometr hmotnostní
1352 | D.5.3.7.2. | Spektrometr atomový
1353 | D.5.3.7.2.H1. | Spektrometr atomový absorpční
1354 | D.5.3.8. | Plynová chromatografie ve spojení s hmotnostní spektrometrií
286 | D.5.3.8.H1. | Systém plynové chromatografie - hmotnostní spektrometrie
287 | D.5.3.8.H2. | Systém plynové chromatografie - hmotnostní spektrometrie
1355 | D.5.3.9. | Kapalinová chromatografie ve spojenís hmotnostní spektrometrií
288 | D.5.3.9.H1. | Systém kapalinové chromatografie s hmotnostním spektrometrem
1356 | D.5.3.10. | Systémy tandemové hmotnostní spektrometrie ve spojení s kapalinovou chromatografií
289 | D.5.3.10.H1. | Systém tandemové hmotnostní spektrometrie ve spojení s kapalinovou chromatografií
290 | D.5.3.10.H2. | Systém tandemové hmotnostní spektrometrie ve spojení s kapalinovou chromatografií
291 | D.5.3.10.H3. | Systém tandemové hmotnostní spektrometrie ve spojení s kapalinovou chromatografií
1357 | D.5.3.11. | SystémY MALDI / TOF (Matrix Assisted Laser Desorption/Ionization, s analyzátorem doby letu Time of Flight)
292 | D.5.3.11.H1. | Systém MALDI / TOF (Matrix Assisted Laser Desorption/Ionization, s analyzátorem doby letu Time of Flight)
294 | D.5.3.12. | Polarografy
295 | D.5.3.13. | Elektroforézy
1358 | D.5.3.13.1. | Elektroforézy horizontální
296 | D.5.3.13.1.H1. | Elektroforéza horizontální
1359 | D.5.3.13.2. | Elektroforézy vertikální
297 | D.5.3.13.2.H1. | Elektroforéza vertikální
298 | D.5.3.13.2.H2. | Elektroforéza vertikální
1360 | D.5.3.13.3. | Elektroforézy kapilární
299 | D.5.3.13.3.H1. | Kapilární elektroforéza
300 | D.5.3.13.3.H2. | Kapilární elektroforéza
1361 | D.5.3.13.4. | Systémy pracující na principu elektroforézy
1362 | D.5.3.13.4.1. | Systémy pracující na principu kapilární elektroforézy
301 | D.5.3.13.4.1.H1. | Automatizovaný systém na principu kapilární elektroforézy - Minicap
1363 | D.5.3.13.4.2. | Automatizovaný systém elektroforézy na čipu
305 | D.5.3.13.4.2.H1. | Automatizovaný systém na principu elektroforézy - Experion
1364 | D.5.3.14. | Napěťové zdroje
302 | D.5.3.14.H1. | Napěťový zdroj
303 | D.5.3.14.H2. | Napěťový zdroj
304 | D.5.3.14.H3. | Napěťový zdroj
1366 | D.5.3.15. | Zařízení pro blotting
306 | D.5.3.15.H1. | Zařízení pro blotting
1367 | D.5.3.16. | Fotometry
307 | D.5.3.16.H1. | Fotometr plamenový
308 | D.5.3.16.H2. | Fotometr plamenový
1368 | D.5.3.17. | Nefelometry
309 | D.5.3.17.H1. | Nefelometr
310 | D.5.3.17.H2. | Nefelometr
1369 | D.5.3.18. | Glukometry
311 | D.5.3.18.H1. | Glukometr
312 | D.5.3.18.H2. | Glukometr
1370 | D.5.3.19. | pH-metry
313 | D.5.3.19.H1. | pH-metr
314 | D.5.3.19.H2. | pH-metr
1371 | D.5.3.20. | Konduktometry
315 | D.5.3.20.H1. | Konduktometr
316 | D.5.3.20.H2. | Konduktometr
317 | D.5.3.20.H3. | Konduktometr
1372 | D.5.3.21. | Čítače pro kontrolu radioaktivity
320 | D.5.3.21.H1. | Gamma čítač
1373 | D.5.3.22. | Přístroje pro vyhodnocení výsledků metody ELISPOT
326 | D.5.3.22.H? | EliSpot / FluoroSpot reader
1374 | D.5.3.23. | Turbidimetry
327 | D.5.3.23.H1. | Turbidimetr
1375 | D.5.3.24. | Luminometry
328 | D.5.3.24.H1. | Luminometr
1376 | D.5.3.24. | Denzitometry
329 | D.5.3.24.H1. | Denzitometr
330 | D.5.3.25. | Kolorimetry
1377 | D.5.3.26. | Systémy detekce povrchové rezonance plasmonů
331 | D.5.3.26.H1. | Systém detekce povrchové rezonance plasmonů
332 | D.5.4. | Laboratorní přístroje - Hematologie
333 | D.5.4.1. | Analyzátor hematologický
334 | D.5.4.1.1. | Analyzátor hematologický poloautomatický
335 | D.5.4.1.1.H1. | Analyzátor hematologický automatický
336 | D.5.4.1.1.H2. | Analyzátor hematologický automatický
337 | D.5.4.1.1.H3. | Analyzátor hematologický automatický
338 | D.5.4.1.2. | Analyzátor hematologický automatický multiparametrický
1378 | D.5.4.2. | Automaty
1379 | D.5.4.2.1. | Automaty nátěrové a barvící
339 | D.5.4.2.1.H1. | Automat nátěrový a barvící
1380 | D.5.4.2.2. | Automat imunoadsorbční
1381 | D.5.4.3. | Systémy digitální morfologie
340 | D.5.4.3.H1. | Systém digitální morfologie
341 | D.5.4.3.H2. | Systém digitální morfologie
1382 | D.5.4.4. | Linky
1383 | D.5.4.4.1. | Linky hematologické
342 | D.5.4.4.1.H1. | Linka hematologická modulární
343 | D.5.4.4.1.H2. | Linka hematologická modulární
344 | D.5.4.4.1.H3. | Linka hematologická modulární
1384 | D.5.4.5. | Počítadla hematologická
345 | D.5.4.5.H1. | Počítadlo hematologické krevního diferenciálu
346 | D.5.4.5.H2. | Počítadlo hematologické krevního diferenciálu
1385 | D.5.4.6. | Hemoglobinmetry
347 | D.5.4.6.H1. | Hemoglobinmetr
1386 | D.5.4.7. | Analyzátory
1387 | D.5.4.7.1. | Analyzátory koagulační
348 | D.5.4.7.2. | Analyzátor koagulační point-of-care testing
349 | D.5.4.7.2.H1. | Analyzátor koagulační základní point-of-care testing
350 | D.5.4.7.2.H2. | Analyzátor koagulační základní point-of-care testing
351 | D.5.4.7.2.H3. | Analyzátor koagulační základní point-of-care testing
1388 | D.5.4.7.3. | Analyzátory koagulační standard
352 | D.5.4.7.3.H1. | Analyzátor koagulační standard
1389 | D.5.4.7.4. | Analyzátor koagulační komplexní laboratorní
353 | D.5.4.7.H1. | Analyzátor koagulační komplexní laboratorní
354 | D.5.4.7.4.H2. | Analyzátor koagulační komplexní laboratorní
355 | D.5.4.7.4.H3. | Analyzátor koagulační komplexní laboratorní
368 | D.5.4.14. | Analyzátory imunochemické na principu ELFA (Enzyme Linked Fluorescent Assay)
356 | D.5.4.7. | Agregometry
1390 | D.5.4.8. | Tromboelastografy
357 | D.5.4.8.H1. | Tromboelastograf
358 | D.5.4.8.H2. | Tromboelastograf
359 | D.5.4.8.H3. | Tromboelastograf
360 | D.5.4.9. | Viskozimetry
361 | D.5.4.10. | Separátory krevních složek
363 | D.5.4.11. | Přístroje pro rheoferézu
364 | D.5.4.12. | Přístroje pro extrakorporální fotochemoterapii
365 | D.5.4.13. | Odběrové míchací váhy
366 | D.5.4.14. | Lisy na krevní plazmu
367 | D.5.4.15. | Ozařovače transfuzních přípravků
369 | D.5.5. | Laboratorní přístroje - Genetika
370 | D.5.5.1. | Genetické analyzátory - sekvenátory
1391 | D.5.5.1.1. | Přístroje pro Sangerovo sekvenování
371 | D.5.5.1.1.H1. | Přístroj pro Sangerovo sekvenování
372 | D.5.5.1.1.H2. | Přístroj pro Sangerovo sekvenování
373 | D.5.5.1.1.H3. | Přístroj pro Sangerovo sekvenování
1392 | D.5.5.1.2. | Přístroje pro sekvenování nové generace
374 | D.5.5.1.2.H1. | Přístroj pro sekvenování nové generace
375 | D.5.5.1.2.H2. | Přístroj pro sekvenování nové generace
376 | D.5.5.1.2.H3. | Přístroj pro sekvenování nové generace
377 | D.5.5.2. | Cykléry polymerázové řetězové reakce
378 | D.5.5.2.1. | Real-time cykléry polymerázové řetězové reakce
379 | D.5.5.2.2. | Gradientové cykléry polymerázové řetězové reakce
380 | D.5.5.2.3. | Fast cykléry polymerázové řetězové reakce
381 | D.5.5.3. | Detekční systémy pro gelovou dokumentaci
382 | D.5.5.3.1. | Detekční systémy pro chemiluminiscenci
383 | D.5.5.4. | Systémy pro digitální polymerázové řetězové reakce
384 | D.5.5.5. | Přístroje pro izolaci nukleonových kyselin
385 | D.5.5.6. | Čítače buněk
386 | D.5.5.7. | Pipetovací automaty
387 | D.5.5.8. | Systémy pro multiplexní kvantitativní imunoanalýzu (Luminex)
388 | D.5.5.9. | Systémy pro vyhodnocení morfologie spermií
389 | D.5.5.10. | Mikromanipulátory
390 | D.5.6. | Laboratorní přístroje - všeobecné laboratorní vybavení
391 | D.5.6.1. | Centrifugy
392 | D.5.6.1.1. | Centrifuga stolní
1393 | D.5.6.1.1.1. | Centrifuga stolní nechlazená
393 | D.5.6.1.1.1.H1. | Centrifuga stolní nechlazená
394 | D.5.6.1.1.1.H2. | Centrifuga stolní nechlazená
395 | D.5.6.1.1.1.H3. | Centrifuga stolní nechlazená
1394 | D.5.6.1.1.2. | Centrifuga stolní chlazená
396 | D.5.6.1.1.2.H1. | Centrifuga stolní chlazená
397 | D.5.6.1.1.2.H2. | Centrifuga stolní chlazená
398 | D.5.6.1.1.2.H3. | Centrifuga stolní chlazená
1395 | D.5.6.1.2. | Mikrocentrifugy
399 | D.5.6.1.2.H1. | Mikrocentrifuga
400 | D.5.6.1.2.H2. | Mikrocentrifuga
1396 | D.5.6.1.3. | Centrifugy promývací
401 | D.5.6.1.3.H1. | Centrifuga promývací
402 | D.5.6.1.4. | Centrifugy na gelové karty
403 | D.5.6.1.5. | Centrifugy velkoobjemové
404 | D.5.6.1.5.H1. | Centrifuga velkoobjemová standard
405 | D.5.6.1.5.H2. | Centrifuga velkoobjemová standard
406 | D.5.6.1.5.H3. | Centrifuga velkoobjemová standard
1397 | D.5.6.1.6. | Centrifugy transfuzní
407 | D.5.6.1.2.2.H1. | Centrifuga transfuzní
1398 | D.5.6.1.7. | Ventilované volně stojící centrifugy
408 | D.5.6.1.7.H1. | Ventilovaná volně stojící centrifuga
1399 | D.5.6.1.8. | Ultracentrifugy
409 | D.5.6.1.8.H1. | Ultracentrifuga
410 | D.5.6.1.8.H2. | Ultracentrifuga
411 | D.5.6.2. | Mikroskopy
1400 | D.5.6.2.1. | Mikroskopy optické
412 | D.5.6.2.1.H1. | Mikroskop optický
413 | D.5.6.2.1.H2. | Mikroskop optický
414 | D.5.6.2.1.H3. | Mikroskop optický
1401 | D.5.6.2.2. | Mikroskopy fluorescenční
415 | D.5.6.2.2.H1. | Mikroskop fluorescenční
416 | D.5.6.2.2.H2. | Mikroskop fluorescenční
417 | D.5.6.2.2.H3. | Mikroskop fluorescenční
1402 | D.5.6.2.3. | Mikroskopy inverzní
418 | D.5.6.2.3.H1. | Mikroskop inverzní
419 | D.5.6.2.3.H2. | Mikroskop inverzní
420 | D.5.6.2.3.H3. | Mikroskop inverzní
1403 | D.5.6.2.4. | Mikroskopy s fázovým kontrastem
421 | D.5.6.2.4.H1. | Mikroskop s fázovým kontrastem
422 | D.5.6.2.4.H2. | Mikroskop s fázovým kontrastem
1404 | D.5.6.2.5. | Mikroskopy konfokální
423 | D.5.6.2.5.H1. | Mikroskop konfokální
424 | D.5.6.2.5.H2. | Mikroskop konfokální
1405 | D.5.6.2.6. | Mikroskopy elektronové
425 | D.5.6.2.6.H1. | Mikroskop elektronový
426 | D.5.6.2.6.H2. | Mikroskop elektronový
427 | D.5.6.2.6.H3. | Mikroskop elektronový
1406 | D.5.6.2.7. | Mikroskopy stereoskopické
428 | D.5.6.2.7.H1. | Mikroskop stereoskopický
429 | D.5.6.2.7.H2. | Mikroskop stereoskopický
430 | D.5.6.2.7.H3. | Mikroskop stereoskopický
431 | D.5.6.3. | Spektrofotometry/Fotometry
1407 | D.5.6.3.1. | Spektrofotometry pro viditelné spektrum (Vis)
432 | D.5.6.3.1.H1. | Spektrofotometr pro viditelné spektrum
1408 | D.5.6.3.2. | Spektrofotometry - Ultrafialovo-viditelná spektroskopie (UV/VIS)
433 | D.5.6.3.2.H1. | Spektrofotometr - Ultrafialovo-viditelná spektroskopie
434 | D.5.6.3.2.H2. | Spektrofotometr - Ultrafialovo-viditelná spektroskopie
435 | D.5.6.3.2.H3. | Spektrofotometr - Ultrafialovo-viditelná spektroskopie
1409 | D.5.6.3.3. | Spektrofotometry - ultrafialových , viditelných a blízkých infračervených spekter (UV/Vis/NIR)
436 | D.5.6.3.3.H1. | Spektrofotometr - ultrafialových , viditelných a blízkých infračervených spekter
1410 | D.5.6.3.4. | Spektrometry infračervené
1411 | D.5.6.3.5. | Spektrofotometry na mikrodesky
1412 | D.5.6.3.5.H1. | Spektrofotometr na mikrodesky
1413 | D.5.6.3.5.H2. | Spektrofotometr na mikrodesky
1414 | D.5.6.3.5.H3. | Spektrofotometr na mikrodesky
1415 | D.5.6.3.6. | Nanospektrofotometry
1416 | D.5.6.3.6.H1. | Nanospektrofotometr
1417 | D.5.6.3.6.H2. | Nanospektrofotometr
1418 | D.5.6.3.6.H3. | Nanospektrofotometr
1419 | D.5.6.3.7. | Fotometry
1420 | D.5.6.3.7.H1. | Fotometr
1421 | D.5.6.3.7.H2. | Fotometr
1422 | D.5.6.3.7.H3. | Fotometr
1423 | D.5.6.3.8. | Spektrofluorimetry
437 | D.5.6.3.8.H1. | Spektrofluorimetr
438 | D.5.6.3.8.H2. | Spektrofluorimetr
439 | D.5.6.3.8.H3. | Spektrofluorimetr
1424 | D.5.6.3.9. | Fluorescenční skenery
440 | D.5.6.3.9.H1. | Fluorescenční skener
441 | D.5.6.3.9.H2. | Fluorescenční skener
1425 | D.5.6.3.10. | Hemoglobinmetry
452 | D.5.6.3.10.H1. | Hemoglobinmetr
1426 | D.5.6.4. | Zařízení pro mikrofotografii
453 | D.5.6.4.H1. | Zařízení pro mikrofotografii
454 | D.5.6.4.H2. | Zařízení pro mikrofotografii
455 | D.5.6.5. | Izolátory, boxy ochranné biologické
1427 | D.5.6.5.1. | Boxy laminární (tř. I)
456 | D.5.6.5.1.H1. | Box laminární (tř. I)
457 | D.5.6.5.1.H2. | Box laminární (tř. I)
1428 | D.5.6.5.2. | Mikrobiologické bezpečnostní boxy
458 | D.5.6.5.2.H1. | Mikrobiologický bezpečnostní box (Biohazard box, tř.II)
459 | D.5.6.5.2.H2. | Mikrobiologický bezpečnostní box (Biohazard box, tř.II)
460 | D.5.6.5.2.H3. | Mikrobiologický bezpečnostní box (Biohazard box, tř.II)
461 | D.5.6.5.3. | Mikrobiologický bezpečnostní box pro práci s izotopy
1429 | D.5.6.5.4. | Biologické bezpečnostní izolátory
462 | D.5.6.5.4.H1. | Biologický bezpečnostní izolátor (tř. III)
463 | D.5.6.5.4.H2. | Biologický bezpečnostní izolátor (tř. III)
464 | D.5.6.5.4.H3. | Biologický bezpečnostní izolátor (tř. III)
1430 | D.5.6.5.5. | Boxy - Polymerázová řetězová reakce
465 | D.5.6.5.5.H1. | Box - Polymerázová řetězová reakce
466 | D.5.6.5.5.H2. | Box - Polymerázová řetězová reakce
1431 | D.5.6.6. | Boxy anaerobní
467 | D.5.6.6.H1. | Box anaerobní
468 | D.5.6.6.H2. | Box anaerobní
469 | D.5.6.6.H3. | Box anaerobní
1432 | D.5.6.7. | Boxy hypoxické
470 | D.5.6.7.H1. | Box hypoxický
471 | D.5.6.7.H2. | Box hypoxický
472 | D.5.6.8. | Digestoře
1433 | D.5.6.8.1. | Digestoře chemické s odtahem
473 | D.5.6.8.1.H1. | Digestoř chemická s odtahem
474 | D.5.6.8.1.H2. | Digestoř chemická s odtahem
475 | D.5.6.8.1.H3. | Digestoř chemická s odtahem
1434 | D.5.6.8.2. | Digestoře pro práci s izotopy
476 | D.5.6.8.2.H1. | Digestoř pro práci s izotopy
1435 | D.5.6.8.3. | Digestoře bezodtahové
477 | D.5.6.8.3.H1. | Digestoř bezodtahová
478 | D.5.6.8.3.H2. | Digestoř bezodtahová
479 | D.5.6.9. | Termostaty
1436 | D.5.6.9.1. | Termostaty biologické
480 | D.5.6.9.1.H1. | Termostat biologický
481 | D.5.6.9.1.H2. | Termostat biologický
482 | D.5.6.9.1.H3. | Termostat biologický
1437 | D.5.6.9.2. | Termostaty blokové
489 | D.5.6.9.2.H1. | Termostat blokový
490 | D.5.6.9.2.H2. | Termostat blokový
491 | D.5.6.9.2.H3. | Termostat blokový
1438 | D.5.6.9.3. | Termostaty chlazené
492 | D.5.6.9.3.H1. | Termostat chlazený
493 | D.5.6.9.3.H2. | Termostat chlazený
494 | D.5.6.9.3.H3. | Termostat chlazený
1439 | D.5.6.9.4. | Termostaty třepací standard
495 | D.5.6.9.4.H1. | Termostat třepací standard
496 | D.5.6.9.4.H2. | Termostat třepací standard
497 | D.5.6.9.4.H3. | Termostat třepací standard
1440 | D.5.6.9.5. | Termostat třepací na mikrodesky
498 | D.5.6.9.5.H1. | Termostat třepací na mikrodesky
1441 | D.5.6.9.6. | Termostaty ponorné oběhové
499 | D.5.6.9.6.H1. | Termostat ponorný oběhový
500 | D.5.6.9.6.H2. | Termostat ponorný oběhový
501 | D.5.6.9.6.H3. | Termostat ponorný oběhový
1442 | D.5.6.10. | Inkubátory
1443 | D.5.6.10.1. | CO2 inkubátory
483 | D.5.6.10.1.H1. | CO2 inkubátor
484 | D.5.6.10.1.H2. | CO2 inkubátor
485 | D.5.6.10.1.H3. | CO2 inkubátor
1444 | D.5.6.10.2. | CO2/O2/N2 inkubátory
486 | D.5.6.10.2.H1. | CO2/O2/N2 inkubátor
487 | D.5.6.10.2.H2. | CO2/O2/N2 inkubátor
1445 | D.5.6.10.3. | Inkubátory na gelové karty
488 | D.5.6.10.3.H1. | Inkubátor na gelové karty
502 | D.5.6.10. | Lázně
1449 | D.5.6.10.1. | Lázně vodní
503 | D.5.6.10.1.H1. | Lázeň vodní
504 | D.5.6.10.1.H2. | Lázeň vodní
505 | D.5.6.10.1.H3. | Lázeň vodní
1450 | D.5.6.10.2. | Lázně olejové
506 | D.5.6.10.2.H1. | Lázeň olejová
1451 | D.5.6.11. | Pece
507 | D.5.6.11.H1. | Pec hybridizační
508 | D.5.6.11.H2. | Pec hybridizační
509 | D.5.6.11.H3. | Pec hybridizační
510 | D.5.6.12. | Transiluminátory
511 | D.5.6.13. | Chladící, mrazicíz ařízení
512 | D.5.6.13.1. | Chladničky
513 | D.5.6.13.2. | Chladové komory
514 | D.5.6.13.3. | Krevní banky
515 | D.5.6.14. | Mrazicí zařízení
516 | D.5.6.14.1. | Mrazničky
517 | D.5.6.14.2. | Boxy mrazicí pro transfuzní účely (-40°C)
518 | D.5.6.14.3. | Boxy hlubokomrazicí (-86°C)
519 | D.5.6.14.4. | Boxy kryogenní (-160°C)
1452 | D.5.6.14.5. | Dewarovy nádoby
520 | D.5.6.14.5.1. | Dewarovy nádoby standardní
521 | D.5.6.14.5.2. | Dewarovy nádoby transportní
522 | D.5.6.14.6. | Programovatelné zmrazovače
523 | D.5.6.14.7. | Šokové zmrazovače krevní plazmy
524 | D.5.6.15. | Drobné přístroje (třepačky, míchačky…)
525 | D.5.6.16. | Váhy
526 | D.5.6.16.1. | Předvážky
1453 | D.5.6.16.2. | Váhy laboratorní
527 | D.5.6.16.2.H1. | Váhy laboratorní
528 | D.5.6.16.2.H2. | Váhy laboratorní
529 | D.5.6.16.2.H3. | Váhy laboratorní
1454 | D.5.6.16.3. | Váhy analytické
530 | D.5.6.16.3.H1. | Váhy analytické
531 | D.5.6.16.3.H2. | Váhy analytické
532 | D.5.6.16.3.H3. | Váhy analytické
1455 | D.5.6.16.4. | Mikrováhy
533 | D.5.6.16.4.H1. | Mikrováhy pro kalibraci pipet
534 | D.5.6.17. | Pipety a dávkovače
1456 | D.5.6.17.1. | Pipety mechanické
535 | D.5.6.17.1.H1. | Pipeta mechanická
1457 | D.5.6.17.2. | Pipety elektronické
536 | D.5.6.17.2.H1. | Pipeta elektronická
537 | D.5.6.17.2.H2. | Pipeta elektronická
1458 | D.5.6.17.3. | Pipetovací nástavce
538 | D.5.6.17.3.H1. | Pipetovací nástavec
1459 | D.5.6.17.4. | Pipetové dávkovače
539 | D.5.6.17.4.H1. | Pipetový dávkovač
1460 | D.5.6.18. | Myčky
540 | D.5.6.18.H1. | Myčka skla Myčka laboratorní
541 | D.5.6.18.H2. | Myčka skla Myčka laboratorní
542 | D.5.6.18.H3. | Myčka skla Myčka laboratorní
1461 | D.5.6.19. | Promývačky
577 | D.5.6.19.H1. | Promývačka na mikrodesky
578 | D.5.6.19.H2. | Promývačka na mikrodesky
579 | D.5.6.19.H3. | Promývačka na mikrodesky
1462 | D.5.6.20. | Autoklávy
543 | D.5.6.20.H1. | Autokláv laboratorní
544 | D.5.6.20.H2. | Autokláv laboratorní
545 | D.5.6.20.H3. | Autokláv laboratorní
1463 | D.5.6.21. | Sterilizátory
546 | D.5.6.21.H1. | Horkovzdušný sterilizátor
547 | D.5.6.21.H2. | Horkovzdušný sterilizátor
548 | D.5.6.21.H3. | Horkovzdušný sterilizátor
1464 | D.5.6.22. | Sušárny laboratorní
549 | D.5.6.22.H1. | Sušárna laboratorní
550 | D.5.6.22.H2. | Sušárna laboratorní
551 | D.5.6.22.H3. | Sušárna laboratorní
1465 | D.5.6.23. | Svářečky
1466 | D.5.6.23.1.H1. | Svářečky impulzní
552 | D.5.6.23.1.H1. | Svářečka impulzní
553 | D.5.6.23.1.H2. | Svářečka impulzní
554 | D.5.6.23.1.H3. | Svářečka impulzní
1467 | D.5.6.24.2. | Svářečky sterilní
555 | D.5.6.24.2.H1. | Svářečka sterilní
556 | D.5.6.24.2.H2. | Svářečka sterilní
557 | D.5.6.24.2.H3. | Svářečka sterilní
1468 | D.5.6.25. | Čítače buněk
1469 | D.5.6.25.1. | Čítač buněk standard
558 | D.5.6.25.1.H1. | Čítač buněk standard
559 | D.5.6.25.1.H2. | Čítač buněk standard
560 | D.5.6.25.1.H3. | Čítač buněk standard
1470 | D.5.6.26.2. | Scintilační čítač
1471 | D.5.6.26.2.H1. | Scintilační čítač
1472 | D.5.6.26.2.H2. | Scintilační čítač
1473 | D.5.6.26.2.H3. | Scintilační čítač
1474 | D.5.6.27. | Harvestoré technologie
1475 | D.5.6.28. | Zařízení na úpravu vody (reverzní osmózy, přístroje destilační)
565 | D.5.6.28.H1. | Zařízení na úpravu vody (reverzní osmóza, přístroj destilační)
566 | D.5.6.28.H2. | Zařízení na úpravu vody (reverzní osmóza, přístroj destilační)
567 | D.5.6.28.H3. | Zařízení na úpravu vody (reverzní osmóza, přístroj destilační)
1476 | D.5.6.29. | Čističky
568 | D.5.6.29.H1. | Čistička ultrazvuková
569 | D.5.6.29.H2. | Čistička ultrazvuková
570 | D.5.6.29.H3. | Čistička ultrazvuková
1477 | D.5.6.30. | Koncentrátory vzorků
571 | D.5.6.30.H1. | Koncentrátor vzorků vakuový
572 | D.5.6.30.H2. | Koncentrátor vzorků vakuový
573 | D.5.6.30.H3. | Koncentrátor vzorků vakuový
1478 | D.5.6.31. | Homogenizátory
574 | D.5.6.31.H1. | Homogenizátor
575 | D.5.6.31.H2. | Homogenizátor
576 | D.5.6.31.H3. | Homogenizátor
580 | D.5.6.32. | Systémy monitorace vnitřního prostředí
581 | D.5.6.32.1. | Ústředny monitorovací
1479 | D.5.6.32.2. | Záznamníky, dataloggery
582 | D.5.6.32.2.H1. | Datalogger pro záznam teploty, vlhkosti, tlaku
583 | D.5.6.32.2.H2. | Datalogger pro záznam teploty, vlhkosti, tlaku
584 | T. | Terapeutické
585 | T.1. | Radioterapeutické přístroje/systémy
586 | T.1.1. | Simulátory (Radioterapeutické simulátory - verifikátory)
1480 | T.1.1.1. | Rentgenové simulátory
587 | T.1.1.1.H1. | Rentgenový simulátor
1481 | T.1.1.2. | Simulátory výpočetní tomografie
588 | T.1.1.2.H1. | Simulátor výpočetní tomografie
589 | T.1.1.2.H2. | Simulátor výpočetní tomografie
590 | T.1.1.2.H3. | Simulátor výpočetní tomografie
1482 | T.1.1.3. | Lokalizační systémy
1483 | T.1.1.3.1. | Zařízení pro lokalizaci rentgenovým zářením
592 | T.1.1.3.1.H1. | Zařízení pro lokalizaci rentgenovým zářením (zobrazovací systém (2D, 3D))
1484 | T.1.1.3.2. | Zařízení pro lokalizaci megavoltážním svazkem
593 | T.1.1.3.2.H1. | Zařízení pro lokalizaci megavoltážním svazkem (portální zobrazovače, výpočetní tomografie s kuželovým svazkem)
594 | T.1.1.3.3. | Ostatní simulační a lokalizační systémy
595 | T.1.2. | Ozařovací systémy terapeutické
596 | T.1.2.1. | Ozařovače terapeutické jednoduché
597 | T.1.2.1.H1. | Ozařovač terapeutický jednoduchý ‐ lineární urychlovač
598 | T.1.2.1.H2. | Ozařovač terapeutický jednoduchý ‐ lineární urychlovač
599 | T.1.2.1.H3. | Ozařovač terapeutický jednoduchý ‐ lineární urychlovač
1485 | T.1.2.2. | Ozařovače terapeutické kompozitní
600 | T.1.2.2.H1. | Ozařovač terapeutický kompozitní (radioterapie s modulovanou intenzitou, radioterapie řízená obrazem)
601 | T.1.2.2.H2. | Ozařovač terapeutický kompozitní (radioterapie s modulovanou intenzitou, radioterapie řízená obrazem)
602 | T.1.2.2.H3. | Ozařovač terapeutický kompozitní (radioterapie s modulovanou intenzitou, radioterapie řízená obrazem)
603 | T.1.2.3. | Ozařovače terapeutické speciální
1486 | T.1.2.4. | Ozařovače terapeutické ‐ lineární urychlovače s robotickým ramenem
604 | T.1.2.4.H1. | Ozařovač terapeutický ‐ lineární urychlovač s robotickým ramenem (Cyberknife)
1487 | T.1.2.5. | Ozařovač terapeutický pro helikální tomoterapii (TomoTherapy)
605 | T.1.2.5.H1. | Ozařovač terapeutický pro helikální tomoterapii (TomoTherapy)
1488 | T.1.2.6. | Ozařovač terapeutický pro objemově modulovanou obloukovou radioterapii
606 | T.1.2.6.H1. | Ozařovač terapeutický pro objemově modulovanou obloukovou radioterapii
607 | T.1.2.6.H2. | Ozařovač terapeutický pro objemově modulovanou obloukovou radioterapii
608 | T.1.2.6.H3. | Ozařovač terapeutický pro objemově modulovanou obloukovou radioterapii
609 | T.1.2.7. | Ozařovač protonový
612 | T.1.2.8. | Radionuklidové ozařovače
1490 | T.1.2.8.1. | Radionuklidové ozařovače využívající radioaktivní izotop kobaltu (60Co)
613 | T.1.2.8.1.H1. | Leksellův gama nůž
1491 | T.1.2.8.1.H? | Ozařovač kobaltový
612 | T.1.2.8.2. | Radionuklidové ozařovače využívající radioaktivní izotop cesia (137Cs )
1493 | T.1.2.8.3. | Ozařovače brachyterapeutické
1494 | T.1.2.8.3.1. | Ozařovače brachyterapeutické, afterfloading
614 | T.1.2.8.3.1.H1. | Ozařovač brachyterapeutický – zařízení pro afterloading
615 | T.1.2.8.3.1.H2. | Ozařovač brachyterapeutický – zařízení pro afterloading
616 | T.1.2.8.3.1.H3. | Ozařovač brachyterapeutický – zařízení pro afterloading
617 | T.1.2.8.3.2. | Ostatní brachyterapeutické ozařovače
1495 | T.1.2.9. | Rentgenové ozařovače
618 | T.1.2.9.H1. | Rentgenové ozařovače
619 | T.1.2.9.H2. | Rentgenové ozařovače
620 | T.1.2.9.H3. | Rentgenové ozařovače
621 | T.1.3. | Dozimetrické přístroje a fantomy
1496 | T.1.3.1. | Dozimetrické přístroje
1497 | T.1.3.1.1. | Dozimetrické přístroje pro stanovené dávky
622 | T.1.3.1.1.H1. | Dozimetry pro stanovení dávky
623 | T.1.3.1.2. | Dozimetrické přístroje pro relativní měření
1498 | T.1.3.1.3. | Dozimetrické přístroje in vivo
624 | T.1.3.1.3.H1. | Dozimetry in vivo
625 | T.1.3.1.4. | Dozimetry pro zajištění jakosti terapeutických ozařovačů
1499 | T.1.3.1.5. | Dozimetry pro kontrolu ozařovacích plánů
626 | T.1.3.1.5.H1. | Dozimetry pro kontrolu ozařovacích plánů
627 | T.1.3.1.5.H2. | Dozimetry pro kontrolu ozařovacích plánů
1500 | T.1.3.2. | Fantomy
1501 | T.1.3.2.1. | Fantomy vodní
628 | T.1.3.2.1.H1. | Fantomy vodní pro sběr dozimetrických dat
1502 | T.1.3.2.2. | Fantomy anatomické
629 | T.1.3.2.2.H1. | Fantomy anatomické
1503 | T.1.3.2.3. | Fantomy pro zajištění jakosti zobrazovacích metod
630 | T.1.3.2.3.H1. | Fantomy pro zajištění jakosti zobrazovacích metod
1504 | T.1.3.2.4. | Fantomy pro zajištění jakosti ozařovacích plánů
631 | T.1.3.2.4.H1. | Fantomy pro zajištění jakosti ozařovacích plánů
1505 | T.1.3.2.5. | Fantomy pro speciální metody léčby (stereotaxe, celotělové ozařování atd.)
632 | T.1.3.2.5.H1. | Fantomy pro speciální metody léčby (stereotaxe, celotělové ozařování atd.)
633 | T.1.3.2.6. | Fantomy malé vodní pro absolutní dosimetrii
634 | T.1.3.2.7. | Fantomy 3D
635 | T.1.4. | Plánovací a verifikační systémy pro radioterapii
1506 | T.1.4.1. | Plánovací systémy pro externí radioterapii
636 | T.1.4.1.H1. | Plánovací systém pro externí radioterapii
637 | T.1.4.1.H2. | Plánovací systém pro externí radioterapii
638 | T.1.4.1.H3. | Plánovací systém pro externí radioterapii
1507 | T.1.4.2. | Plánovací radioterapeutické systémy podporující aktuální radioterapeutické procesy
639 | T.1.4.2.H1. | Plánovací radioterapeutický systém typu radioterapie s modulovanou intenzitou záření, obrazem řízená radioterapie, objemově modulovaná oblouková radioterapie
640 | T.1.4.2.H2. | Plánovací radioterapeutický systém typu radioterapie s modulovanou intenzitou záření, obrazem řízená radioterapie, objemově modulovaná oblouková radioterapie
641 | T.1.4.2.H3. | Plánovací radioterapeutický systém typu radioterapie s modulovanou intenzitou záření, obrazem řízená radioterapie, objemově modulovaná oblouková radioterapie
1508 | T.1.4.3. | Plánovací systémy pro speciální léčebné metody
642 | T.1.4.3.H1. | Plánovací systémy pro speciální léčebné metody (stereotaxe, celotělové ozařování atd.)
1509 | T.1.4.4. | Plánovací systémy pro brachyterapii
643 | T.1.4.4.H1. | Plánovací systémy pro brachyterapii afterloadingovým systémem
644 | T.1.4.5. | Plánovací systémy pro brachyterapii ostatní (např. I‐125 zrna, atd.)
1510 | T.1.4.6. | Radioterapeutické verifikační systémy
645 | T.1.4.6.H1. | Verifikační počítačové systémy pro externí radioterapii
646 | T.1.4.7. | Verifikační počítačové systémy pro speciální metody léčby
647 | T.1.4.8. | Verifikační počítačové systémy ostatní
648 | T.1.4.9. | Další systémy (zakreslování, verifikace apod.)
649 | T.1.5. | Pomocná zařízení pro radioterapii
1511 | T.1.5.1. | Zařízení související s výrobou vykrývacích bloků
650 | T.1.5.1.H1. | Zařízení na výrobu bloků
652 | T.2. | Přístroje pro fyzioterapii (rehabilitační)
653 | T.2.1. | Přístroje pro elektroterapii
1512 | T.2.1.1. | Přístroje pro aplikaci elektroterapie
654 | T.2.1.1.H1. | Přístroj pro aplikaci elektroterapie vč. vakuové jednotky
1513 | T.2.1.2. | Přístroje pro kombinovanou terapii
655 | T.2.1.2..H2. | Přístroj pro kombinovanou terapii (kontaktní elektroultrasonoterapie)
1514 | T.2.1.3. | Přístroje pro vysokofrekvenční terapii
656 | T.2.1.3.H1. | Přístroj vysokofrekvenční terapie
1515 | T.2.1.4. | Přístroje pro distanční elektroterapii
657 | T.2.1.4.H1. | Přístroj distanční elektroterapie
1516 | T.2.1.5. | Přístroje pro magnetoterapii
658 | T.2.1.5.H1. | Magnetoterapeutický přístroj
1517 | T.2.1.6. | Funkční elektrický neurostimulátor
659 | T.2.1.6.H3. | Přístroj pro elektroterapii - WalkAide systém
660 | T.2.2. | Přístroje pro fototerapii
661 | T.2.2.1. | Přístroje pro fototerapii - Nepolarizované světlo
662 | T.2.2.1.H1. | Přístroj pro fototerapii emitující infračervené záření
663 | T.2.2.1.H2. | Přístroj pro fototerapii emitující infračervené záření
664 | T.2.2.2. | Přístroje pro fototerapii - Polarizované světlo
665 | T.2.2.2.H2. | Laser
666 | T.2.2.2.H1. | Biolampa
667 | T.2.3. | Přístroje pro lokální kryoterapii
668 | T.2.3.H2. | Přístroj pro lokální kryoterapii
669 | T.2.4. | Přístroje pro mechanoterapii
1518 | T.2.4.1. | Přístroje pro trakční terapii
670 | T.2.4.1.H1. | Přístroj pro mechanoterapii - Trakce přístrojová
1519 | T.2.4.2. | Přístroje pro kompresní terapii
671 | T.2.4.2.H1. | Přístroj pro kompresní terapii
672 | T.2.4.3. | Přístroje pro vakuově-kompresní terapii
1520 | T.2.4.3.1. | Přístroje pro vakuově-kompresní terapii základní
673 | T.2.4.3.1.H1. | Přístroj pro základní vakuum-kompresní terapii
1521 | T.2.4.3.2. | Přístroje pro vakuově-kompresní terapii s přídavným zařízením k aplikaci plynného medicinálního oxidu uhličitého
674 | T.2.4.3.2.H2. | Přístroj pro vakuum-kompresní terapii s využitím CO2
1522 | T.2.4.3.3. | Přístroje pro vakuum-kompresní terapii s pacientským monitoringem
675 | T.2.4.3.3.H2. | Přístroj pro vakuum-kompresní terapii se základním diagnostickým modulem
676 | T.2.4.3.3.H3. | Přístroj pro vakuum-kompresní terapii s rozšířeným diagnostickým modulem
1523 | T.2.4.4. | Přístroje pro ultrazvukovou terapii
1524 | T.2.4.4.1. | Přístroje pro ultrazvukovou terapii (periodický děj)
677 | T.2.4.4.1.H1. | Přístroj pro ultrazvukovou terapii
1525 | T.2.4.4.2. | Přístroje pro terapii rázovým ultrazvukem (aperiodický děj)
678 | T.2.4.4.2.H1. | Přístroj pro terapii bolesti rázovou vlnou
679 | T.2.4.5. | Přístroj pro mechanoterapii pasivními pohyby
1526 | T.2.4.5.1. | Motomedy
680 | T.2.4.5.1.H1. | Motomed
1527 | T.2.4.5.2. | Motodlahy
1528 | T.2.4.5.2.1. | Motodlahy kolenní
681 | T.2.4.5.2.1.H1. | Motodlaha kolenní
1529 | T.2.4.5.2.2. | Motodlahy ramenní
682 | T.2.4.5.2.2.H1. | Motodlaha ramenní
1530 | T.2.4.5.3. | Přístroje využívající léčebnou metodu hluboké oscilace
683 | T.2.4.5.3.H2. | Přístroje pro terapii pomocí hluboké oscilace
684 | T.2.5. | Přístroje pro vertikalizaci
1531 | T.2.5.1. | Lehátka
685 | T.2.5.1.H1. | Vertikalizační lehátko
1532 | T.2.5.2. | Stojany
686 | T.2.5.2.H1. | Vertikalizační stojan
1533 | T.2.5.3. | Kombinované přístroje
687 | T.2.5.3.H2. | Kombinovaný přístroj pro vertikalizaci, mobilizaci a proprioceptivní stimulaci
688 | T.2.6. | Přístroje pro funkční pohybovou terapii
1534 | T.2.6.1. | Přístroje pro roboticky asistovaný nácvik chůze se zpětnou vazbou
689 | T.2.6.1.H3. | Lokomat
1535 | T.2.6.2. | Přístroje pro funkční pohybovou terapii horních končetin
1536 | T.2.6.2.1. | Přístroje pro funkční pohybovou terapii horních končetin bez exoskeletu
690 | T.2.6.2.1.H3. | Přístroj pro funkční pohybou terapii horních končetin bez exoskeletu
1537 | T.2.6.2.2. | Přístroje pro funkční pohybovou terapii horních končetin s exoskeletem
691 | T.2.6.2.2.H3. | Přístroj pro funkční pohybovou terapii horních končetin s exoskeletem
1538 | T.2.6.3. | Přístroje pro posturografii
692 | T.2.6.3.H1. | Posturomed
693 | T.2.7. | Přístroje pro terapii na podkladě analýzy pohybu
1539 | T.2.7.1. | Dynamicmé desky
694 | T.2.7.1.H2. | Dynamická deska
1540 | T.2.7.2. | Dynamické chodníky
695 | T.2.7.2.H3. | Dynamický chodník
696 | T.2.8. | Přístroje pro hydroterapii
1541 | T.2.8.1. | Vany
1542 | T.2.8.1.1. | Vany celotělové
697 | T.2.8.1.1.H1. | Celotělová vana
1543 | T.2.8.1.2. | Vany končetinové
698 | T.2.8.1.2.H1. | Končetinová vana
699 | T.3. | Podpora a udržování životních funkcí
700 | T.3.1. | Přístroje pro podporu a udržování respiračního systému
701 | T.3.1.1. | Přístroje pro konvenční ventilaci
1544 | T.3.1.1.1. | Přístroje pro konvenční ventilaci transportní
702 | T.3.1.1.1.H1. | Ventilátor transportní
1545 | T.3.1.1.2. | Přístroje pro dlouhodobá umělou plicní ventilaci
703 | T.3.1.1.2.H1. | Ventilátor pro dlouhodobou ventilaci
704 | T.3.1.1.2.H2. | Ventilátor pro dlouhodobou ventilaci
705 | T.3.1.1.2.H3. | Ventilátor pro dlouhodobou ventilaci
1546 | T.3.1.1.3. | Přístroje pro domácí umělou plicní ventilaci
706 | T.3.1.1.3.H1. | Ventilátor pro domácí péči
707 | T.3.1.2. | Přístroje pro nekonvenční ventilaci
1547 | T.3.1.2.1. | Přístroje pro vysokofrekvenční oscilační ventilaci
708 | T.3.1.2.1.H1. | Ventilátor vysokofrekvenční (oscilační)
1548 | T.3.1.2.2. | Přístroje pro vysokofrekvenční tryskovou ventilaci
709 | T.3.1.2.2.H1. | Ventilátor vysokofrekvenční (tryskový)
710 | T.3.1.2.2.H2. | Ventilátor vysokofrekvenční (tryskový)
711 | T.3.1.3. | Přístroje pro eliminaci CO2
1549 | T.3.1.3.1. | Přístroje pro pasivní eliminaci CO2
712 | T.3.1.3.1.H1. | Zařízení pro pasivní eliminaci CO2
1550 | T.3.1.3.1. | Přístroje pro aktivní eliminaci CO2
713 | T.3.1.3.1.H2. | Zařízení pro aktivní eliminaci CO2
714 | T.3.2. | Přístroje pro podporu a udržování oběhového systému
715 | T.3.2.1. | Systémy pro mimotělní oběh levostranný/pravostranný
1551 | T.3.2.1.1. | Systémy pro extrakorporální mimotělní oběh
716 | T.3.2.1.1.H1. | Systém pro extrakorporální mimotělní oběh
717 | T.3.2.1.1.H2. | Systém pro extrakorporální mimotělní oběh
1552 | T.3.2.1.2. | Systémy pro extrakorporální membránovou oxygenaci
718 | T.3.2.1.2.H1. | Systém pro extrakorporální membránovou oxygenaci
719 | T.3.2.1.2.H2. | Systém pro extrakorporální membránovou oxygenaci
1553 | T.3.2.1.3. | Autotransfuzní systémy
720 | T.3.2.1.3.H1. | Přístroj autotransfuzní CELL SAVER (pozn. při velkých ztrátách krve)
1554 | T.3.2.2. | Systémy intraaortální balonové kontrapulzace
721 | T.3.2.2.H1. | Systém pro intraaortální balonovou kontrapulzaci
722 | T.3.2.3. | Defirilátory
1555 | T.3.2.3.1. | Defibrilátory manuální
723 | T.3.2.3.1.H1. | Defibrilátor základní manuální
724 | T.3.2.3.1.H2. | Defibrilátor základní manuální
725 | T.3.2.3.1.H3. | Defibrilátor základní manuální
1556 | T.3.2.3.2. | Defibrilátory automatické
726 | T.3.2.3.2.H1. | Defibrilátor automatický
1557 | T.3.2.3.3. | Kombinovaný přístroj - defibrilátor s monitorem
727 | T.3.2.3.3.H1. | Defibrilátor/monitor
728 | T.3.2.3.3.H2. | Defibrilátor/monitor
729 | T.3.2.3.3.H3. | Defibrilátor/monitor
1558 | T.3.2.4. | Přístroje pro mechanizovanou kompresi hrudníku
730 | T.3.2.4.H1. | Systém pro komprese hrudníku
731 | T.3.2.5. | Kardiostimulátory
1559 | T.3.2.5.1. | Kardiostimulátory jednodutinové externí
732 | T.3.2.5.1.H1. | Kardiostimulátor jednodutinový externí
1560 | T.3.2.5.2. | Kardiostimulátory dvoudutinové externí
733 | T.3.2.5.2.H1. | Kardiostimulátor dvoudutinový externí
734 | T.3.2.5.2.H2. | Kardiostimulátor dvoudutinový externí
735 | T.3.2.5.3. | Kardiostimulátor transesofageální
736 | T.3.2.5.4. | Kardiostimulátor transthorakální (je SOUČÁSTÍ defibrilátoru T.3.2.3.1.)
737 | T.3.3. | Přístroje pro dialýzu
1561 | T.3.3.1. | Hemodialyzační přístroje
738 | T.3.3.1.H1. | Přístroj hemodialyzační
739 | T.3.3.1.H2. | Přístroj hemodialyzační
1562 | T.3.3.2. | Hemofiltrační přístroje
740 | T.3.3.2.H2. | Přístroj hemofiltrační
1563 | T.3.3.3. | Přístroje pro peritoneální dialýzu
741 | T.3.3.3.H1. | Přístroj pro peritoneální dialýzu
742 | T.3.3.3.H2. | Přístroj pro peritoneální dialýzu
1564 | T.3.3.4. | Přístroje pro hemodiafiltraci/vysokoobjemovou hemodiafiltraci
810 | T.3.3.4.H1. | Přístroj hemodiafiltrační
743 | T.3.3.4.H3. | Přístroj hemodiafiltrační
1565 | T.3.3.5. | Přístroje k odstředění plazmy
744 | T.3.3.5.H3. | Přístroj plazmaferetický
1566 | T.3.3.6. | Přístroje hemoadsorbční
745 | T.3.3.6.H3. | Přístroj hemoadsorbční
746 | T.3.3.7. | Přístroje pro úpravu vody
1567 | T.3.3.7.1. | Úpravny vody stabilní
747 | T.3.3.7.1.H1. | Úpravna vody stabilní pro více HD přístrojů
1568 | T.3.3.7.2. | Úpravny vody mobilní
748 | T.3.3.7.2.H1. | Úpravna vody mobilní pro 1 HD přístroj
749 | T.3.3.7.2.H2. | Úpravna vody mobilní pro 1 HD přístroj
750 | T.3.4. | Hyperbarické kyslíkové komory
1569 | T.3.4.1. | Hyperbarické kyslíkové komory přenosné
751 | T.3.4.1.H1. | Hyperbarická kyslíková komora přenosná
1570 | T.3.4.2. | Hyperbarické kyslíkové komory stacionární
752 | T.3.4.2.H1. | Hyperbarická kyslíková komora stacionární s přechodovou komorou
753 | T.3.4.2.H2. | Hyperbarická kyslíková komora stacionární s přechodovou komorou
1571 | T.3.4.3. | Hyperbarické kyslíkové komory - transportní (vozidla)
754 | T.3.4.3.H1. | Hyperbarická kyslíková komora transportní
755 | T.4. | Přístroje malé terapeutické všeobecné
756 | T.4.1. | Přístroje malé terapeutické všeobecné pro dodávání tekutin
757 | T.4.1.1. | Infuzní technika
1572 | T.4.1.1.1. | Dávkovače
758 | T.4.1.1.1.H1. | Dávkovač lineární
759 | T.4.1.1.1.H2. | Dávkovač lineární
760 | T.4.1.1.1.H3. | Dávkovač lineární
1573 | T.4.1.1.2. | Infuzní pumpy
761 | T.4.1.1.2.H1. | Infuzní pumpa
762 | T.4.1.1.2.H3. | Infuzní pumpa
1574 | T.4.1.1.3. | Manžety
763 | T.4.1.1.3.H1. | Manžety přetlakové
764 | T.4.1.1.3.H3. | Manžety přetlakové
1575 | T.4.1.1.4. | Ohřívače infuzních roztoků, krve
765 | T.4.1.1.4.H1. | Ohřívač infuzních roztoků a/nebo krve
766 | T.4.1.1.4.H2. | Ohřívač infuzních roztoků a/nebo krve
1576 | T.4.1.1.5. | Rozmrazovací zařízení
767 | T.4.1.1.5.H1. | Rozmrazovač krevní plazmy
768 | T.4.1.1.5.H2. | Rozmrazovač krevní plazmy
769 | T.4.1.1.5.H3. | Rozmrazovač krevní plazmy
770 | T.4.1.2. | Odsávačky
1577 | T.4.1.2.1. | Odsávačky ejektorové
771 | T.4.1.2.1.H1. | Odsávačka ejektorová
1578 | T.4.1.2.2. | Odsávačky vakuové
772 | T.4.1.2.2.H1. | Odsávačka pro zapojení do centrálního rozvodu vakua
773 | T.4.1.2.2.H3. | Odsávačka pro zapojení do centrálního rozvodu vakua
1579 | T.4.1.2.3. | Odsávačky elektrické
1580 | T.4.1.2.3.1. | Odsávačky elektrické pro občasný provoz
774 | T.4.1.2.3.1.H2. | Odsávačka elektrická pro občasný provoz
1581 | T.4.1.2.3.2. | Odsávačky elektrické pro dlouhodobý provoz
775 | T.4.1.2.3.2.H2. | Odsávačka elektrická pro dlouhodobý provoz
776 | T.4.1.2.3.2.H3. | Odsávačka elektrická pro dlouhodobý provoz
1582 | T.4.1.2.3.3. | Odsávačky elektrické s regulací podtlaku
777 | T.4.1.2.3.3.H2. | Odsávačka elektrická s regulací podtlaku pro drenáže
778 | T.4.1.2.3.3.H3. | Odsávačka elektrická s regulací podtlaku pro drenáže
1583 | T.4.1.2.4. | Odsávačky manuální
779 | T.4.1.2.4.H1. | Odsávačka manuální
780 | T.4.1.2.4.H3. | Odsávačka manuální
1584 | T.4.1.2.5. | Odsávačky bateriové
781 | T.4.1.2.5.H2. | Odsávačka bateriová
782 | T.4.1.2.5.H3. | Odsávačka bateriová
783 | T.4.2. | Přístroje pro aerosolovou a kyslíkovou terapii
784 | T.4.2.1. | Nebulizátory
1585 | T.4.2.1.1. | Nebulizátory kompresové
785 | T.4.2.1.1.H1. | Nebulizátor kompresorový, tryskový
1586 | T.4.2.1.2. | Nebulizátory ultrazvukové
786 | T.4.2.1.2.H1. | Nebulizátor ultrazvukový
787 | T.4.2.1.2.H3. | Nebulizátor ultrazvukový
1587 | T.4.2.1.3. | Nebulizátory tepelné
788 | T.4.2.1.3.H1. | Nebulizátor tepelný
789 | T.4.2.1.3.H3. | Nebulizátor tepelný
1588 | T.4.2.2. | Zvlhčovače
790 | T.4.2.2.H1. | Zvlhčovač kyslíkový
791 | T.4.2.2.H2. | Zvlhčovač kyslíkový
792 | T.4.2.2.H3. | Zvlhčovač kyslíkový
1589 | T.4.2.3. | Inhalátory
793 | T.4.2.3.H1. | Inhalátor
794 | T.4.2.3.H2. | Inhalátor
795 | T.4.2.3.H3. | Inhalátor
796 | T.4.3. | Prostředky pro resuscitaci
1590 | T.4.3.1. | Ambuvaky
797 | T.4.3.1.H1. | Ambuvak
798 | T.4.3.1.H2. | Ambuvak
799 | T.4.3.1.H3. | Ambuvak
1591 | T.4.3.2. | Resuscitační přístroje
800 | T.4.3.2.H1. | Resuscitátor automatický
801 | T.4.3.2.H2. | Resuscitátor automatický
802 | T.4.3.2.H3. | Resuscitátor automatický
803 | T.4.3.3. | Laryngoskopy, příslušentsví larygoskopu
1592 | T.4.3.3.1. | Rukojeť laryngoskopu
804 | T.4.3.3.1.H1. | Rukojeť laryngoskopu
805 | T.4.3.3.1.H2. | Rukojeť laryngoskopu
806 | T.4.3.3.1.H3. | Rukojeť laryngoskopu
1593 | T.4.3.3.2. | Lžíce laryngoskopu
807 | T.4.3.3.2.H1. | Lžíce laryngoskopu
808 | T.4.3.3.2.H2. | Lžíce laryngoskopu
809 | T.4.3.3.2.H3. | Lžíce laryngoskopu
810 | T.4.3.4. | Resuscitační soupravy
811 | T.4.3.4.H3. | Souprava pro resuscitaci
1594 | T.4.3.5. | Ventily k ručním resuscitátorům a ventilátorům
812 | T.4.3.5.H1. | Ventil - ventilační režim Pozitivního end-expiračního tlaku
813 | T.4.3.5.H3. | Ventil - ventilační režim Pozitivního end-expiračního tlaku
814 | T.4.5. | Přístroje a pomůcky pro manipulaci s pacientem
815 | T.4.5.1. | Matrace (podložka) s preventivním a léčebným účinkem
1595 | T.4.5.1.1. | Matrace antidekubitní
1596 | T.4.5.1.1.1. | Matrace antidekubitní pasivní
816 | T.4.5.1.1.1.H1. | Matrace antidekubitní pasivní
817 | T.4.5.1.1.1.H2. | Matrace antidekubitní pasivní
818 | T.4.5.1.1.1.H3. | Matrace antidekubitní pasivní
1597 | T.4.5.1.1.2. | Matrace antidekubitní aktivní
819 | T.4.5.1.1.2.H1. | Matrace pro prevenci a hojení dekubitů aktivní
820 | T.4.5.1.1.2.H2. | Matrace pro prevenci a hojení dekubitů aktivní
821 | T.4.5.1.1.2.H3. | Matrace pro prevenci a hojení dekubitů aktivní
1598 | T.4.5.1.2. | Matrace pro hojení ran po popáleninách
822 | T.4.5.1.2.H2. | Matrace pro hojení ran po popáleninách
1599 | T.4.5.1.3. | Matrace vakuové
823 | T.4.5.1.3.H1. | Matrace vakuová
824 | T.4.5.1.3.H2. | Matrace vakuová
1600 | T.4.5.1.4. | Matrace výhřevné
825 | T.4.5.1.4.H1. | Matrace výhřevná
826 | T.4.5.1.4.H2. | Matrace výhřevná
827 | T.4.5.1.4.H3. | Matrace výhřevná
1601 | T.4.5.2. | Zařízení pro manipulaci s pacientem
828 | T.4.5.2.H1. | Zařízení pro manipulaci s pacientem
829 | T.4.5.2.H2. | Zařízení pro manipulaci s pacientem
830 | T.4.5.2.H3. | Zařízení pro manipulaci s pacientem
1602 | T.4.5.3. | Zvedací zařízení pro pacienty s poraněním páteře
831 | T.4.5.3.H1. | Scoop rám
832 | T.4.5.3.H3. | Scoop rám
1603 | T.4.5.4. | Lůžka
833 | T.4.5.4.H3. | Lůžka speciální (provzdušňovaná, fluidní, aj.)
834 | T.5. | Vybavení operačních sálů
835 | T.5.1. | Operační stoly
1604 | T.5.1.1. | Operační stoly systémové
1605 | T.5.1.1.1. | Operační stoly systémové, mechanicky polohovatelné
836 | T.5.1.1.1.H1. | Operační stůl systémový, mechanicky polohovatelný
1606 | T.5.1.1.2. | Operační stoly systémové, elektricky polohovatelné
837 | T.5.1.1.2.H1. | Operační stůl systémový, elektricky polohovatelný, s vyměnitelnou deskou
838 | T.5.1.1.2.H2. | Operační stůl systémový, elektricky polohovatelný, s vyměnitelnou deskou
839 | T.5.1.1.2.H3. | Operační stůl systémový, elektricky polohovatelný, s vyměnitelnou deskou
1607 | T.5.1.2. | Operační stoly mobilní
1608 | T.5.1.2.1. | Operační stoly mobilní, mechanicky polohovatelné
840 | T.5.1.2.1.H1. | Operační stůl mobilní, mechanicky polohovatelný
1609 | T.5.1.2.2. | Operační stoly mobilní, elektricky polohovatelné
841 | T.5.1.2.2.H1. | Operační stůl mobilní, elektricky polohovatelný
842 | T.5.1.2.2.H2. | Operační stůl mobilní, elektricky polohovatelný
843 | T.5.1.2.2.H3. | Operační stůl mobilní, elektricky polohovatelný
844 | T.5.2. | Systémy pro zahřívání pacientů
1610 | T.5.2.1. | Systémy s teplovodním ohřevem
845 | T.5.2.1.1. | Ohřívací zařízení nepřímá s teplovodním ohřevem (matrace)
1611 | T.5.2.2. | Systémy s elektrickým ohřevem
846 | T.5.2.2.1. | Ohřívací podložky elektrické
1612 | T.5.2.3. | Systémy teplovzdušné
847 | T.5.2.3.1. | Ohřívací zařízení teplovzdušná
1613 | T.5.2.4. | Systémy pro ohřev/ochlazování katétrem
848 | T.5.2.4.1. | Zařízení pro přímý ohřev/ochlazování katétrem
849 | T.5.3. | Operační svítidla, lampy
1614 | T.5.3.1. | Operační svítidla
850 | T.5.3.1.H1. | Operační svítidlo čelní
851 | T.5.3.1.H2. | Operační svítidlo čelní
1615 | T.5.3.2. | Lampy
1616 | T.5.3.2.1. | Lampy mobilní
852 | T.5.3.2.1.H1. | Lampa mobilní vyšetřovací
853 | T.5.3.2.1.H2. | Lampa mobilní vyšetřovací
1617 | T.5.3.2.2. | Lampy operační
1618 | T.5.3.2.2.H2. | Lampa operační s lupou
1619 | T.5.3.2.3. | Lampy stropní
1620 | T.5.3.2.3.1. | Lampy stropní operační jednoramenné
854 | T.5.3.2.3.1.H1. | Lampa stropní operační jednoramenná
1621 | T.5.3.2.3.2. | Lampy stropní operační víceramenné
855 | T.5.3.2.3.2.H2. | Lampa stropní operační dvou/tříramenná
857 | T.5.3.2.3.2.H3. | Lampa operační stropní dvou/tříramenná s kamerou
858 | T.5.4. | Anesteziologické přístroje
1622 | T.5.4.1. | Přístroje anesteziologické standardní
859 | T.5.4.1.H1. | Přístroj anesteziologický standard
860 | T.5.4.1.H2. | Přístroj anesteziologický standard
861 | T.5.4.1.H3. | Přístroj anesteziologický standard
1623 | T.5.4.2. | Přístroje anesteziologické s analýzou plynů
862 | T.5.4.2.H1. | Přístroj anesteziologický s analýzou plynů
863 | T.5.4.2.H2. | Přístroj anesteziologický s analýzou plynů
864 | T.5.4.2.H3. | Přístroj anesteziologický s analýzou plynů
1624 | T.5.4.3. | Přístroje anesteziologické, MRI kompatibilní
865 | T.5.4.3.H1. | Přístroj anesteziologický, MRI kompatibilní
866 | T.5.4.3.H2. | Přístroj anesteziologický, MRI kompatibilní
1625 | T.5.4.4. | Odpařovače anestetik
867 | T.5.4.4.H1. | Odpařovač anestetik
868 | T.5.4.4.H2. | Odpařovač anestetik
869 | T.5.5. | Operační mikroskopy
1626 | T.5.5.1. | Operační mikroskopy pro všeobecné použití
870 | T.5.5.1.H1. | Operační mikroskop pro všeobecné použití
871 | T.5.5.1.H2. | Operační mikroskop pro všeobecné použití
872 | T.5.5.1.H3. | Operační mikroskop pro všeobecné použití
1627 | T.5.5.2. | Operační mikroskopy neurochirurgické
873 | T.5.5.2.H2. | Operační mikroskop neurochirurgický
874 | T.5.5.2.H3. | Operační mikroskop neurochirurgický
875 | T.5.5.3.H1. | Operační mikroskop gynekologický
1628 | T.5.5.3. | Operační mikroskopy gynekologické
876 | T.5.5.3.H2. | Operační mikroskop gynekologický
1629 | T.5.5.4. | Operační mikroskopy pro oční chirurgii
877 | T.5.5.4.H1. | Operační mikroskop pro oční chirurgii
878 | T.5.5.4.H2. | Operační mikroskop pro oční chirurgii
879 | T.5.5.4.H3. | Operační mikroskop pro oční chirurgii
1630 | T.5.5.5. | Operační mikroskopy pro otorinolaryngologii
880 | T.5.5.5.H1. | Operační mikroskop pro otorinolaryngologii
881 | T.5.5.5.H3. | Operační mikroskop pro otorinolaryngologii
1631 | T.5.5.6. | Operační mikroskopy pro stomatochirurgii
882 | T.5.5.6.H1. | Operační mikroskop pro stomatochirurgii
883 | T.5.5.6.H2. | Operační mikroskop pro stomatochirurgii
884 | T.5.5.6.H3. | Operační mikroskop pro stomatochirurgii
885 | T.5.6. | Operační přístroje aktivní
886 | T.5.6.1. | Generátor elektrochirurgický
1632 | T.5.6.1.1. | Generátory elektrochirurgické pro malé výkony (do 100 W)
887 | T.5.6.1.1.H1. | Generátor elektrochirurgický pro malé výkony (do 100 W)
888 | T.5.6.1.1.H2. | Generátor elektrochirurgický pro malé výkony (do 100 W)
1633 | T.5.6.1.2. | Generátory elektrochirurgické neprogramovatelné
889 | T.5.6.1.2.H1. | Generátor elektrochirurgický neprogramovatelný
890 | T.5.6.1.2.H3. | Generátor elektrochirurgický neprogramovatelný
1634 | T.5.6.1.3. | Generátory elektrochirurgické programovatelné
891 | T.5.6.1.3.H3. | Generátor elektrochirurgický programovatelný
1635 | T.5.6.1.4. | Generátory elektrochirurgické s funkcí koagulace
892 | T.5.6.1.4.H3. | Generátor elektrochirurgický s funkcí koagulace cév
1636 | T.5.6.1.5. | Elektrochirurgické generátory s integrovanou jednotkou
893 | T.5.6.1.5.H3. | Generátor elektrochirurgický s argonovou jednotkou
1637 | T.5.6.1.6. | Vaporizační přístroj/generátor
894 | T.5.6.1.6.H3. | Generátor/vaporizér pro artroskopii
1638 | T.5.6.2. | Odsávací filtrační jednotky
895 | T.5.6.2.H1. | Jednotka pro odsávání kouře
896 | T.5.6.2.H2. | Jednotka pro odsávání kouře
897 | T.5.6.3. | Ultrazvukový chirurgický přístroj
1639 | T.5.6.3.1. | Harmonický skalpel
898 | T.5.6.3.1.H3. | Harmonický skalpel
1640 | T.5.6.3.2. | Kavitační ultrazvukový chirurgický aspirátor
899 | T.5.6.3.2.H3. | Kavitační ultrazvukový chirurgický aspirátor
1641 | T.5.6.3.3. | Ultrazvukový kostní skalpel
900 | T.5.6.3.3.H3. | Ultrazvukový kostní skalpel
901 | T.5.6.4. | Lasery operační
1642 | T.5.6.4.1. | Lasery chirurgické argonové
902 | T.5.6.4.1.H2. | Laser chirurgický argonový
1643 | T.5.6.4.2. | Laser chirurgický Ho:YAG
903 | T.5.6.4.2.H2. | Laser chirurgický Ho:YAG (Holmium-Yttrium-Aluminium-Granat)
1644 | T.5.6.4.3. | Laser chirurgický Er:YAG
904 | T.5.6.4.3.H2. | Laser chirurgický Er:YAG (Erbium-Yttrium-Aluminium-Granat)
1645 | T.5.6.4.4. | Laser chirurgický KTP
905 | T.5.6.4.4.H2. | Laser chirurgický KTP (Potassium titanyl phosphate)
1646 | T.5.6.4.5. | Laser chirurgický CO2
906 | T.5.6.4.5.H2. | Laser chirurgický CO2
1647 | T.5.6.4.6. | Laser chirurgický Nd:YAG/CO2 (kombinovaný materiál)
907 | T.5.6.4.6.H2. | Laser chirurgický Nd:YAG/CO2 kombinovaný
1648 | T.5.6.5.6. | Laser pro otorinolarygologické operace
908 | T.5.6.5.6.H2. | Laser pro otorinolarygologické operace
1649 | T.5.6.5. | Kryokautery
909 | T.5.6.5.H2. | Kryokauter
910 | T.5.6.5. | Motorový operační nástroj
911 | T.5.6.5.1.H1. | Shaver pro artroskopii
912 | T.5.6.5.1.H2. | Shaver pro artroskopii
913 | T.5.6.5.2.H1. | Shaver operační pro otorinolarygologickéoperace
914 | T.5.6.5.2.H2. | Shaver operační pro otorinolarygologickéoperace
915 | T.5.6.5.3.H2. | Motorový systém elektrický
916 | T.5.6.5.4.H2. | Motorový systém bateriový
917 | T.5.6.5.5.H2. | Motorový systém pneumatický
918 | T.5.7. | Soupravy operačních nástrojů, vybavení operačních sálů
919 | T.5.7.1. | Souprava chirurgických operačních nástrojů (instrumentaria a operační síta)
920 | T.5.7.1.1. | Souprava operačních nástrojů, základní, pro všobecné použití
921 | T.5.7.1.2. | Souprava operačních nástrojů, artroskopická
922 | T.5.7.1.3. | Souprava operačních nástrojů, kardio-thorakální
923 | T.5.7.1.4. | Souprava operačních nástrojů, stomatologická
924 | T.5.7.1.5. | Souprava operačních nástrojů, otorinolaryngologie
925 | T.5.7.1.5.1. | Souprava operačních nástrojů otorinolaryngologických endoskopických pro rhinologii a mikrolaryngoskopii
926 | T.5.7.1.6. | Souprava operačních nástrojů, laparoskopická
927 | T.5.7.1.7. | Souprava operačních nástrojů, nefroskopická
928 | T.5.7.1.8. | Vybavení operačních sálů
929 | T.5.7.1.8.1. | Vybavení operačních sálů, soupravy - Instrumentarium páteřní
930 | T.5.7.1.8.2. | Vybavení operačních sálů, soupravy - Instrumentarium kraniální
931 | T.5.7.1.9. | Souprava operačních nástrojů, porodnicko/gynekologická
932 | T.5.7.1.10. | Souprava operačních nástrojů, oční
933 | T.5.7.1.11. | Souprava operačních nástrojů, cévní chirurgie
934 | T.5.7.1.11.1. | Instrumentarium cévní základní
935 | T.5.7.1.11.2. | Instrumentarium cévní kompletní
936 | T.5.7.1.12. | Souprava operačních nástrojů, ortopedická
937 | T.5.7.1.12.1. | Instrumentarium pro zevní fixaci
938 | T.5.7.1.13. | Souprava operačních nástrojů, urologická
939 | T.5.7.1.14. | Souprava operačních nástrojů pro plastickou chirurgii
940 | T.5.7.2. | Specifické samostatné nástroje
941 | T.5.7.2.1. | Uretrotom
942 | T.5.8. | Sterilizátory
943 | T.5.8.1. | Sterilizátory fyzikální
1650 | T.5.8.1.1. | Sterilizátory horkovzdušné
944 | T.5.8.1.1.H1. | Sterilizátor horkovzdušný
945 | T.5.8.1.1.H2. | Sterilizátor horkovzdušný
946 | T.5.8.1.1.H3. | Sterilizátor horkovzdušný
1651 | T.5.8.1.2. | Sterilizátory parní
1652 | T.5.8.1.2.1. | Sterilizátory malé parní
947 | T.5.8.1.2.1.H1. | Sterilizátor malý parní (stolní)
948 | T.5.8.1.2.1.H2. | Sterilizátor malý parní (stolní)
949 | T.5.8.1.2.1.H3. | Sterilizátor malý parní (stolní)
1653 | T.5.8.1.2.2. | Sterilizátory velké parní
950 | T.5.8.1.2.2.H1. | Sterilizátor velký parní (sálový)
951 | T.5.8.1.2.2.H2. | Sterilizátor velký parní (sálový)
952 | T.5.8.1.2.2.H3. | Sterilizátor velký parní (sálový)
1654 | T.5.8.1.2.3. | Sterilizátory universální pro centrální sterilizaci
953 | T.5.8.1.2.3.H2. | Sterilizátor velký parní universální pro centrální sterilizaci
954 | T.5.8.1.2.3.H3. | Sterilizátor velký parní universální pro centrální sterilizaci
955 | T.5.8.2. | Sterilizátor chemický
1655 | T.5.8.2.1. | Sterilizátory etylenoxydové
956 | T.5.8.2.1.H1. | Sterilizátor etylenoxydové
957 | T.5.8.2.1.H2. | Sterilizátor etylenoxydové
1656 | T.5.8.2.2. | Sterilizátory formaldehydové
958 | T.5.8.2.2.H2. | Sterilizátor formaldehydové
959 | T.5.8.2.2.H3. | Sterilizátor formaldehydové
1657 | T.5.8.2.3. | Sterilizátory plazmové
960 | T.5.8.2.3.H1. | Sterilizátor plazmové
961 | T.5.8.2.3.H2. | Sterilizátor plazmové
962 | T.5.8.2.3.H3. | Sterilizátor plazmové
1658 | T.5.8.2.4. | Sterilizátory kombinované
963 | T.5.8.2.4.H1. | Sterilizátor kombinovaný
964 | T.5.8.2.4.H2. | Sterilizátor kombinovaný
965 | T.5.8.2.4.H3. | Sterilizátor kombinovaný
966 | T.5.9. | Přístroj pro litotrypsi (lithotriptory)
1659 | T.5.9.1. | Přístroj pro litotrypsi extrakorporální rázovou vlnou
967 | T.5.9.1.H? | Lithotriptor rázovou vlnou
1660 | T.5.9.2. | Přístroj pro litotrypsi ultrazvukový
968 | T.5.9.2.H? | Lithotriptor ultrazvukový
1661 | T.5.9.3. | Přístroje pro litotripsi využívající energii stlačeného vzduchu
969 | T.5.9.3.H? | Lithotriptor pneumatický
1662 | T.5.9.4. | Přístroje pro litotripsi laserové
970 | T.5.9.4.H? | Lithotriptor laserový
971 | T.5.10. | Navigační systémy
1663 | T.5.10.1. | Navigační systémy neurochirurgické
972 | T.5.10.1.H3. | Navigační systém neurochirurgický
1664 | T.5.10.2. | Navigační systémy ortopedické
973 | T.5.10.2.H3. | Navigační systém ortopedický
1665 | T.5.10.3. | Navigační systémy traumatologické
974 | T.5.10.3.H3. | Navigační systém traumatologický
1666 | T.5.10.4. | Navigační systémy bronchoskopické
975 | T.5.10.4.H3. | Navigační systém bronchoskopický
976 | T.5.10.5. | Navigační systémy pro otorinolaryngologii
977 | T.5.10.5.H2. | Navigační systém pro otorinolaryngologii
978 | T.5.10.5.H3. | Navigační systém pro otorinolaryngologii
1667 | T.5.10.6. | Navigační systémy pro kardiologii
979 | T.5.10.6.H3. | Navigační systém pro kardiologii
1668 | T.5.10.7. | Navigační systémy ostatní
1669 | T.5.10.7.H3. | Navigační systém ostatní
980 | T.6. | Přístroje pro minimálně invazivní chirurgii
981 | T.6.1. | Laparoskopické sestavy
982 | T.6.1.1. | Laparoskopická/endoskopická sestava
1670 | T.6.1.2. | Insuflátory
983 | T.6.1.2.H1. | Insuflátor
1671 | T.6.1.3. | Pumpy
984 | T.6.1.3.H1. | Pumpa proplachová
1672 | T.6.1.4. | Kamerové řídicí jednotky
985 | T.6.1.4.H1. | Kamerová řídicí jednotka (videoprocesor)
1673 | T.6.1.5. | Optiky laparoskopické
986 | T.6.1.5.H1. | Optika laparoskopická
1674 | T.6.1.6. | Monitory
987 | T.6.1.6.H1. | Monitor
1675 | T.6.1.7. | Laparoskopické přístroje
988 | T.6.1.7.H1. | Laparoskopický přístroj
1676 | T.6.1.8. | Záznamová zařízení
989 | T.6.1.8.H1. | Záznamové zařízení
990 | T.7. | Robotické chirurgické systémy
991 | T.7.1. | Robotické chirurgické systémy víceramenné
992 | T.7.1.1.H3. | Robotický chirurgický systém, 2/3 ramena
993 | O. | Ostatní
994 | O.1. | Přístroje pro kardiologii – invazivní
1677 | O.1.1. | Zařízení záznamová katetrizační
995 | O.1.1.H1. | Zařízení záznamové katetrizační
1678 | O.1.2. | Injektory
996 | O.1.2.H1. | Injektor tlakový
1679 | O.1.3. | Kardiostimulátory programovatelné diagnostické
997 | O.1.3.H1. | Kardiostimulátor programovatelný diagnostický
998 | O.1.3.H2. | Kardiostimulátor programovatelný diagnostický
1680 | O.1.4. | Zařízení pro elektrofyziologické studie
999 | O.1.4.H1. | Zařízení pro elektrofyziologické studie
1681 | O.1.5. | Zařízení mapovací
1000 | O.1.5.H1. | Zařízení mapovací
1001 | O.1.5.H2. | Zařízení mapovací
1002 | O.1.5.H3. | Zařízení mapovací
1682 | O.1.6. | Analyzátory kardiostimulátorů a implantabilního kardioverteru – defibrilátoru
1003 | O.1.6.H1. | Analyzátor kardiostimulátorů a implantabilního kardioverteru – defibrilátoru
1004 | O.1.6.H2. | Analyzátor kardiostimulátorů a implantabilního kardioverteru – defibrilátoru
1683 | O.1.9. | Navigační systémy
1684 | O.1.9.1. | Navigační systémy magnetické
1005 | O.1.9.1.H1. | Navigační systém magnetický
1685 | O.1.9.2. | Navigační systémy robotické
1006 | O.1.9.2.H1. | Navigační systém robotický
1007 | O.1.10. | Katetry
1686 | O.1.10.1. | Katetry intervenční
1008 | O.1.10.1.H1. | Katetr intervenční
1687 | O.1.10.2. | Katetry diagnostické
1009 | O.1.10.2.H1. | Katetr diagnostický
1010 | O.1.10.2.H2. | Katetry diagnostické
1688 | O.1.10.3. | Katetry kombinované (intervenční / diagnostické)
1011 | O.1.10.3.H1. | Katetry kombinované (intervenční / diagnostické)
1012 | O.2. | Přístroje - Oční
1013 | O.2.1. | Oftalmoskopy
1014 | O.2.1.1. | Oftalmoskopy binokulární
1689 | O.2.1.2. | Oftalmoskopy laserové
1015 | O.2.1.2.H2. | Oftalmoskop laserový
1016 | O.2.1.2.H3. | Oftalmoskop laserový
1690 | O.2.1.3. | Oftalmoskopy nepřímé
1017 | O.2.1.3.H2. | Oftalmoskop nepřímý
1018 | O.2.1.3.H3. | Oftalmoskop nepřímý
1691 | O.2.1.4. | Oftalmoskopy přímé
1019 | O.2.1.4.H1. | Oftalmoskop přímý
1020 | O.2.1.4.H2. | Oftalmoskop přímý
1021 | O.2.1.4.H3. | Oftalmoskop přímý
1692 | O.2.2. | Lampy
1693 | O.2.2.1. | Lampy fotoštěrbinové
1022 | O.2.2.1.H1. | Lampa fotoštěrbinová
1023 | O.2.2.1.H2. | Lampa fotoštěrbinová
1024 | O.2.2.1.H3. | Lampa fotoštěrbinová
1694 | O.2.3. | Anomaloskopy
1025 | O.2.3.H2. | Anomaloskop
1026 | O.2.4. | Adaptometry
1695 | O.2.5. | Kryojednotky pro oční chirurgii
1027 | O.2.5.H2. | Kryojednotka pro oční chirurgii
1696 | O.2.6. | Kamery
1028 | O.2.6.H1. | Fundus kamera
1029 | O.2.6.H2. | Fundus kamera
1030 | O.2.6.H3. | Fundus kamera
1697 | O.2.7. | Synophtofory
1031 | O.2.7.H2. | Synophtofor
1698 | O.2.8. | Exoftalmometry
1032 | O.2.8.H1. | Exoftalmometr
1033 | O.2.9. | Tonometry
1699 | O.2.9.1. | Tonometry impresní
1034 | O.2.9.1.H1. | Tonometr impresní
1700 | O.2.9.2. | Tonometry aplanační
1035 | O.2.9.2.H1. | Tonometr aplanační
1036 | O.2.9.2.H2. | Tonometr aplanační
1037 | O.2.9.2.H3. | Tonometr aplanační
1701 | O.2.9.3. | Tonometry bezkontaktní
1038 | O.2.9.3.H2. | Tonometr bezkontaktní
1039 | O.2.9.3.H3. | Tonometr bezkontaktní
1702 | O.2.10. | Perimetry
1703 | O.2.10.1. | Perimetry statické
1040 | O.2.10.1.H2. | Perimetr statický
1041 | O.2.10.1.H3. | Perimetr statický
1704 | O.2.10.2. | Perimetry kynetické
1042 | O.2.10.2.H1. | Perimetr kinetický
1043 | O.2.11. | Zařízení pro vyjímání cizího tělesa
1044 | O.2.12. | Lasery
1705 | O.2.12.1. | Lasery oční plynové
1047 | O.2.12.1.1. | Lasery oční argonové
1706 | O.2.12.1.2. | Lasery oční kryptonové
1707 | O.2.12.1.3. | Lasery oční argonové/kryptonové
1708 | O.2.12.1.4. | Lasery oční excimerové
1709 | O.2.12.2. | Lasery oční kapalinové
1710 | O.2.12.2.1. | Lasery oční barvivové
1046 | O.2.12.2.1.H3. | Laser oční barvivový
1711 | O.2.12.3. | Lasery oční polovodičové
1712 | O.2.12.5. | Lasery pevnolátkové
1048 | O.2.12.5.1. | Lasery oční YAG (Yttrium-Aluminium-Granat)
1713 | O.2.12.6. | Lasery ostatní
1714 | O.2.13. | Vitrektomy, soupravy pro vitrektomii
1715 | O.2.13.1. | Vitrektomy
1054 | O.2.13.1.H1. | Vitrektom
1055 | O.2.13.1.H2. | Vitrektom
1056 | O.2.13.1.H3. | Vitrektom
1716 | O.2.13.2. | Soupravy pro vitrektomii
1057 | O.2.13.2.H1. | Souprava pro vitrektomii
1717 | O.2.14. | Keratometry
1058 | O.2.14.H1. | Keratometr
1059 | O.2.14.H2. | Keratometr
1718 | O.2.15. | Fakoemulsifikátory
1060 | O.2.15.H3. | Fakoemulsifikátor
1719 | O.2.16. | Fokometry
1061 | O.2.16.H1. | Fokometr
1062 | O.2.16.H2. | Fokometr
1063 | O.2.16.H3. | Fokometr
1064 | O.2.17. | Oftalmometry
1720 | O.2.18. | Refraktometry
1065 | O.2.18.H2. | Refraktometr
1066 | O.2.18.H3. | Refraktometr
1721 | O.2.19. | Zařízení pro optickou koherenční tomografii
1067 | O.2.19.H2. | Zařízení pro optickou koherenční tomografii
1068 | O.2.19.H3. | Zařízení pro optickou koherenční tomografii
1069 | O.2.20. | Eutyskopy
1070 | O.2.21. | Oftalmologické irigační/aspirační pumpy
1722 | O.2.22. | Optotypy
1071 | O.2.22.H1. | Optotyp
1072 | O.2.22.H2. | Optotyp
1073 | O.2.22.H3. | Optotyp
1723 | O.2.23. | Foroptery
1074 | O.2.23.H1. | Foropter
1075 | O.2.23.H2. | Foropter
1724 | O.2.24. | Polarimetry
1076 | O.2.24.H3. | Polarimetr
1725 | O.2.25. | Ultrasonografy oční
1077 | O.2.25.H1. | Ultrasonograf oční
1078 | O.2.25.H2. | Ultrasonograf oční
1079 | O.2.25.H3. | Ultrasonograf oční
1726 | O.2.26. | Pachymetry
1727 | O.2.26.1. | Pachymetry kontaktní
1080 | O.2.26.1.H1. | Pachymetr kontaktní
1081 | O.2.26.1.H2. | Pachymetr kontaktní
1728 | O.2.26.2. | Pachymetry bezkontaktní
1082 | O.2.26.2.H1. | Pachymetr bezkontaktní
1083 | O.2.26.2.H3. | Pachymetr bezkontaktní
1084 | O.3. | Přístroje pro onkologii
1085 | O.3.1. | Přístroje pro hypertermii
1086 | O.4. | Přístroje pro otorhinolaryngologii
1729 | O.4.1. | Posturografické systémy pro měření stability
1087 | O.4.1.H3. | Stabilometrie posturografická
1730 | O.4.2. | Analyzátory
1088 | O.4.2.H2. | Analyzátor otodynamický
1731 | O.4.3. | Elektrogustometry
1089 | O.4.3.H1. | Elektrogustometr
1732 | O.4.4. | Elektrostimulátory
1733 | O.4.4.1. | Elektrostimulátory pro parotidektomii
1090 | O.4.4.1.H2. | Elektrostimulátor pro parotidektomii
1734 | O.4.4.2. | Elektrostimulátory nervu
1092 | O.4.4.2.H2. | Elektrostimulátor nervu
1093 | O.4.4.2.H3. | Elektrostimulátor nervu
1735 | O.4.5. | Diafanoskopy
1091 | O.4.5.H1. | Diafanoskop
1736 | O.4.6. | Rhinomanometry
1094 | O.4.6.H1. | Rhinomanometr
1095 | O.4.6.H2. | Rhinomanometr
1737 | O.4.7. | Audiometry
1738 | O.4.7.1. | Audiometry standardní
1096 | O.4.7.1.H2. | Audiometr standardní
1739 | O.4.7.2. | Audiometry impedanční
1097 | O.4.7.H1. | Audiometr impedanční
1740 | O.4.8. | Mikroskopy
1098 | O.4.8.H1. | Mikroskop vyšetřovací pro otorinolaryngologii
1099 | O.4.8.H3. | Mikroskop vyšetřovací pro otorinolaryngologii
1741 | O.4.9. | Olfaktometry
1100 | O.4.9.H1. | Olfaktometr
1742 | O.4.10. | Videostroboskopy, videostroboskopické systémy
1101 | O.4.10.H2. | Videostroboskop
1102 | O.4.10.H3. | Videostroboskop
1103 | O.5. | Přístroje pro foniatrii
1104 | O.5.1. | Hlukoměry
1105 | O.5.2. | Piana – pro foniatrickou terapii
1106 | O.5.3. | Můstky tenzometrické
1107 | O.5.4. | Systémy pro měření evokovaných potenciálů
1108 | O.5.5. | Zařízení pro Free-field test
1109 | O.5.6. | Tympanometry
1110 | O.5.7. | Systémy pro měření/nastavování sluchadel
1111 | O.6. | Přístroje pro dermatovenerologii
1112 | O.6.1. | Lasery dermatologické
1743 | O.6.1.1. | Lasery kapalinové
1113 | O.6.1.1.H1. | Laser dermatologický barvivový pulzní
1744 | O.6.1.2. | Pevnolátkové lasery
1745 | O.6.1.2.1. | Lasery dermatologické Alexandritové
1114 | O.6.1.2.1.H1. | Laser dermatologický Alexandritový
1746 | O.6.1.2.2. | Laser dermatologický Nd:YAG
1118 | O.6.1.2.2.H1. | Laser dermatologický Nd:YAG (neodymium-doped yttrium aluminium garnet)
1747 | O.6.1.2.3. | Lasery dermatologické rubínové
1748 | O.6.1.3. | Lasery plynové
1749 | O.6.1.3.1. | Lasery dermatologické excimerové
1115 | O.6.1.3.1.H2. | Laser dermatologický excimerový
1750 | O.6.1.3.2. | Lasery dermatologické s parami kovů
1751 | O.6.1.3.2.1. | Lasery dermatologické s parami mědi
1752 | O.6.2. | Fotopletysmografy
1119 | O.6.2.H1. | Fotopletysmograf
1753 | O.6.3. | Mikroskopy
1754 | O.6.3.1. | Mikroskopy zástinové
1120 | O.6.3.1.H1. | Mikroskop zástinový
1755 | O.6.3.2. | Mikroskopy konfokální
1122 | O.7. | Přístroje pro gynekologii
1123 | O.7.1. | Přístroje kymoinsuflační pro testování průchodnosti tub
1756 | O.7.2. | Schultzeho aparát
1124 | O.7.2.H1. | Schultzeho aparát pro tubulární chirurgii
1757 | O.7.3. | Pumpy
1125 | O.7.3.1. | Proplachovací pumpa pro intrauterinní operace
1758 | O.7.4. | Přístroje pertubační
1126 | O.7.4.1. | Přístroj pertubační pro rekonstrukci tuby
1759 | O.7.5. | Kryokontejnery, kryokonzervační přístroje
1127 | O.7.5.H2. | Kryokontejner + kryokonzervační přístroj
1760 | O.7.6. | Kultivační komůrky
1128 | O.7.6.H1. | Kultivační komůrka
1761 | O.7.7. | Lasery
1762 | O.7.7.1. | Lasery plynové
1129 | O.7.7.1.H2. | Laser CO2 gynekologický
1130 | O.8. | Přístroje pro psychiatrii
1763 | O.8.1. | Přístroje elektrokonvulzivní
1131 | O.8.1.H2. | Přístroj elektrokonvulzivní
1132 | O.8.1.H3. | Přístroj elektrokonvulzivní
1133 | O.9. | Přístroje pro urologii
1764 | O.9.1. | Průtokoměry
1134 | O.9.1.H1. | Průtokoměr - uroflowmetr
1765 | O.9.2. | Systémy urodynamické
1135 | O.9.2.H2. | Systém urodynamický
1136 | O.9.3. | Pistole bioptické
1137 | O.10. | Přístroje pro stomatologii
1138 | O.10.1. | Lasery zubní
1139 | O.10.1.4. | Lasery zubní diodové
1140 | O.10.2. | Násadce na vrtačku (kontaktní, bezkontaktní, endodontický ,aj.)
1192 | O.10.3. | Přístroje pro screening rakoviny ústní sliznice
1141 | O.12. | Přístroje pro transfuzní službu
1766 | O.12.1. | Aferetické systémy
1142 | O.12.1.H3. | Aferetický systém
1767 | O.12.2. | Inkubátory
1143 | O.12.2.H1. | Inkubátor pro sloupcovou aglutinaci
1144 | O.13. | Ostatní vyšetřovací přístroje
1768 | O.13.1. | Interferometry
1145 | O.13.1.H2. | Interferometr
1146 | O.13.2. | Falometry (penilní pletysmografy)
1769 | O.13.3. | Měřicí přístroje
1770 | O.13.3.1. | Měřicí přístroje vodíku ve vydechovaném vzduchu
1147 | O.13.3.1.H1. | Měřič vodíku ve vydechovaném vzduchu
1771 | O.13.3.2. | Měřicí přístroje frakce
1150 | O.13.3.2.H1. | Měřič frakce vydechovaného oxidu dusného (FENO)
1772 | O.13.4. | Monitory pH
1148 | O.13.4.H1. | Monitor pH Holterovský
1149 | O.13.4.H2. | Monitor pH Holterovský
1151 | P. | Pomocné
1152 | P.1. | Výpočetní technika
1160 | P.1.2. | Software
1163 | P.2. | Prostředky všeobecné
1164 | P.2.1. | Váhy
1173 | P.2.1.1. | Váhy - Osobní
1165 | P.2.1.1.H1. | Váhy - Osobní
1774 | P.2.2. | Lehátka
1775 | P.2.2.1. | Lehátka hydraulická
1166 | P.2.2.1.H1. | Lehátko hydraulické
1167 | P.2.2.1.H2. | Lehátko hydraulické